## Прейскурант_2022
Пункт | Наименование |  |  |  |  | Ед.Изм |  | Договорная цена | [5 empty] | Примечание
[8 empty] | Для предприятий (без НДС) |  |  | Для населения (с НДС)
РАЗДЕЛ 1. ПРЕДПРОЕКТНЫЕ И ПРОЕКТНЫЕ РАБОТЫ
Глава 1. ВЫДАЧА И ПОДТВЕРЖДЕНИЕ ТЕХНИЧЕСКИХ УСЛОВИЙ НА ПРОЕКТИРОВАНИЕ ГАЗОРАСПРЕДЕЛИТЕЛЬНОЙ СИСТЕМЫ
1.1.1. | Выдача технических условий на проектирование газораспределительной системы поселка городского типа или микрорайона города с населением до 50 тыс. жителей |  |  |  |  | объект |  | 4027.74 |  | 3764.24 |  | 3764.24
1.1.2. | Выдача технических условий на проектирование газораспределительной системы поселка городского типа или микрорайона города с населением до 200 тыс. жителей |  |  |  |  | --//-- |  | 16111.01 | 15057.02 | 15057.02 |  |  |  | (На каждые 50 тыс. жителей св.200 тыс. применять коэф.0,25)
1.1.3. | Выдача технических условий на проектирование газораспределительной системы населенного пункта сельской местности |  |  |  |  | --//-- |  | 2280.34 | 2131.16 | 2131.16 | 2242.7 | 2095.98 | 2095.98
1.1.4. | Выдача технических условий на проектирование подземного газопровода |  |  |  |  | --//-- |  | 3420.52 | 3196.75 | 3196.75 | 3364.97 | 3144.83 | 3144.83
1.1.5. | Выдача технических условий на проектирование надземного газопровода |  |  |  |  | --//-- |  | 2280.34 | 2131.16 | 2131.16 | 2243.16 | 2096.41 | 2096.41
1.1.6. | Выдача технических условий на проектирование межпоселкового газопровода |  |  |  |  | --//-- |  | 2850.39 | 2663.92 | 2663.92
1.1.7. | Выдача технических условий на проектирование ГРП |  |  |  |  | --//-- |  | 3420.52 | 3196.75 | 3196.75
1.1.8. | Выдача технических условий на установку ШРП |  |  |  |  | --//-- |  | 2280.34 | 2131.16 | 2131.16 | 2243.16 | 2096.41 | 2096.41
1.1.9. | Выдача технических условий на проектирование газораспределительной системы предприятия или котельной с ГРУ |  |  |  |  | --//-- |  | 10261.46 | 9590.15 | 9590.15
1.1.10. | Выдача технических условий на проектирование газораспределительной системы предприятия или котельной |  |  |  |  | --//-- |  | 9121.3 | 8524.58 | 8524.58
1.1.11. | Выдача технических условий на проектирование газораспределительной системы общественного здания производственного назначения |  |  |  |  | --//-- |  | 2565.35 | 2397.52 | 2397.52
1.1.12. | Выдача технических условий на установку бытовых газовых приборов в производственном, общественном (административном) здании |  |  |  |  | --//-- |  | 3078.44 | 2877.05 | 2877.05 | 3027.63 | 2829.56 | 2829.56
1.1.13. | Выдача технических условий на проектирование реконструкции (протяжка, санация) подземного газопровода |  |  |  |  | --//-- |  | 5700.85 | 5327.9 | 5327.9
1.1.14. | Выдача технических условий на реконструкцию ГРП |  |  |  |  | --//-- |  | 5370.37 | 5019.04 | 5019.04
1.1.15. | Выдача технических условий на вынос и(или) демонтаж подземного газопровода |  |  |  |  | --//-- |  | 1710.21 | 1598.33 | 1598.33 | 1682.5 | 1572.43 | 1572.43
1.1.16. | Выдача технических условий на вынос и(или) демонтаж надземного газопровода |  |  |  |  | --//-- |  | 1140.2 | 1065.61 | 1065.61 | 1121.82 | 1048.43 | 1048.43
1.1.17. | Выдача технических условий на реконструкцию газораспределительной системы предприятия или котельной |  |  |  |  | --//-- |  | 3990.58 | 3729.51 | 3729.51
1.1.18. | Выдача технических условий на установку промышленного счетчика газа |  |  |  |  | счетчик |  | 1710.21 | 1598.33 | 1598.33
1.1.19. | Выдача технических условий на перенос существующих бытовых газовых приборов в производственном, общественном (административном) здании с учетом согласования |  |  |  |  | объект |  | 570.07 | 532.78 | 532.78 |  |  |  | (При выполнении работ без согласования проекта применять коэф. 0,7)
1.1.20. | Выдача технических условий на проектирование газораспределительной системы жилого дома индивидуальной застройки с учетом согласования |  |  |  |  | --//-- |  | 1710.21 | 1598.33 | 1598.33 | 1682.5 | 1572.43 | 1572.43
1.1.21. | Выдача технических условий на газификацию бани (летней кухни, гаража, теплицы) с учетом согласования |  |  |  |  | --//-- |  | 855.14 | 799.2 | 799.2 | 841.47 | 786.42 | 786.42
1.1.22. | Выдача технических условий на установку дополнительных газовых приборов в жилом доме с учетом согласования |  |  |  |  | --//-- |  | 570.07 | 532.78 | 532.78 | 560.66 | 523.98 | 523.98
1.1.23. | Выдача технических условий на перенос существующих бытовых газовых приборов в жилом доме с учетом согласования |  |  |  |  | --//-- |  | 570.07 | 532.78 | 532.78 | 560.66 | 523.98 | 523.98
1.1.24. | Выдача технических условий на установку бытового счетчика газа на существующем газопроводе с учетом согласования |  |  |  |  | --//-- |  | 570.07 | 532.78 | 532.78 | 560.66 | 523.98 | 523.98
1.1.25. | Выдача техусловий на проектирование газораспределительной системы жилого дома от места подключения до приборов с количеством квартир до 20 |  |  |  |  | --//-- |  | 2280.34 | 2131.16 | 2131.16 | 2243.16 | 2096.41 | 2096.41
1.1.26. | Выдача технических условий на проектирование газораспределительной системы многоквартирного жилого дома от места подключения до приборов |  |  |  |  | --//-- |  | 4560.64 | 4262.28 | 4262.28 | 4486.76 | 4193.23 | 4193.23
1.1.27. | Выдача технических условий на проектирование газораспределительной системы многоквартирного жилого дома с ШРП от места подключения до приборов |  |  |  |  | --//-- |  | 5700.85 | 5327.9 | 5327.9 | 5608.13 | 5241.24 | 5241.24
1.1.28. | Подтверждение технических условий на проектирование газораспределительной системы поселка городского типа или микрорайона города |  |  |  |  | --//-- |  | 2013.87 | 1882.12 | 1882.12
1.1.30. | Подтверждение технических условий на проектирование газораспределительной системы населенного пункта сельской местности |  |  |  |  | --//-- |  | 1710.21 | 1598.33 | 1598.33
1.1.31. | Подтверждение технических условий на проектирование подземного газопровода |  |  |  |  | --//-- |  | 1710.21 | 1598.33 | 1598.33 | 1682.5 | 1572.43 | 1572.43
1.1.32. | Подтверждение технических условий на проектирование надземного газопровода |  |  |  |  | --//-- |  | 1140.2 | 1065.61 | 1065.61 | 1121.82 | 1048.43 | 1048.43
1.1.33. | Подтверждение технических условий на проектирование межпоселкового подземного газопровода |  |  |  |  | --//-- |  | 1425.19 | 1331.95 | 1331.95 | 1402.12 | 1310.39 | 1310.39
1.1.34. | Подтверждение технических условий на проектирование ГРП |  |  |  |  | --//-- |  | 1710.21 | 1598.33 | 1598.33
1.1.35. | Подтверждение технических условий на установку ШРП |  |  |  |  | --//-- |  | 1140.2 | 1065.61 | 1065.61 | 1121.82 | 1048.43 | 1048.43
1.1.36. | Подтверждение технических условий на разработку проекта газораспределительной системы предприятия или котельной с ГРУ- |  |  |  |  | --//-- |  | 5130.76 | 4795.1 | 4795.1
1.1.37. | Подтверждение технических условий на проектирование газораспределительной системы предприятия или котельной |  |  |  |  | --//-- |  | 4560.64 | 4262.28 | 4262.28
1.1.38. | Подтверждение технических условий на проектирование газораспределительной системы общественного здания производственного назначения |  |  |  |  | --//-- |  | 1282.75 | 1198.83 | 1198.83
1.1.39. | Подтверждение технических условий на установку бытовых газовых приборов в производственном, общественном(административном) здании |  |  |  |  | --//-- |  | 1539.22 | 1438.52 | 1438.52 | 1513.79 | 1414.76 | 1414.76
1.1.40. | Подтверждение технических условий на реконструкцию подземного газопровода |  |  |  |  | --//-- |  | 1710.21 | 1598.33 | 1598.33
1.1.41. | Подтверждение технических условий на реконструкцию газораспределительной системы предприятия или котельной |  |  |  |  | --//-- |  | 1995.3 | 1864.77 | 1864.77
1.1.42. | Подтверждение технических условий на вынос и(или) демонтаж подземного газопровода |  |  |  |  | --//-- |  | 855.14 | 799.2 | 799.2 | 841.47 | 786.42 | 786.42
1.1.43. | Подтверждение технических условий на вынос и(или) демонтаж надземного газопровода |  |  |  |  | --//-- |  | 570.07 | 532.78 | 532.78 | 560.66 | 523.98 | 523.98
1.1.45. | Подтверждение технических условий на установку промышленного счетчика газа |  |  |  |  | счетчик |  | 1140.2 | 1065.61 | 1065.61
1.1.46. | Подтверждение технических условий на перенос существующих бытовых газовых приборов в производственном, общественном(административном) здании с учетом согласования проекта |  |  |  |  | объект |  | 199.52 | 186.47 | 186.47 |  |  |  | (При выполнении работ без согласования проекта применять коэф. 0,7)
1.1.47. | Подтверждение технических условий на проектирование газораспределительной системы жилого дома индивидуальной застройки с учетом согласования проекта |  |  |  |  | --//-- |  | 570.07 | 532.78 | 532.78 | 560.66 | 523.98 | 523.98
1.1.48. | Подтверждение технических условий на газификацию бани (летней кухни, гаража, теплицы) с учетом согласования проекта |  |  |  |  | --//-- |  | 285.04 | 266.39 | 266.39 | 280.31 | 261.97 | 261.97
1.1.49. | Подтверждение технических условий на установку дополнительных газовых приборов в жилом доме с учетом согласования проекта |  |  |  |  | --//-- |  | 228.01 | 213.09 | 213.09 | 224.53 | 209.84 | 209.84
1.1.50. | Подтверждение технических условий на перенос существующих бытовых газовых приборов в жилом доме с учетом согласования проекта |  |  |  |  | --//-- |  | 171.05 | 159.86 | 159.86 | 168.3 | 157.29 | 157.29
1.1.51. | Подтверждение технических условий на установку бытового счетчика газа на существующем газопроводе с учетом согласования проекта |  |  |  |  | счетчик |  | 102.57 | 95.86 | 95.86 | 100.79 | 94.2 | 94.2
1.1.52. | Подтверждение технических условий на проектирование газораспределительной системы жилого дома с количеством квартир до 20 от места подключения до приборов |  |  |  |  | объект |  | 769.59 | 719.24 | 719.24 | 757.31 | 707.77 | 707.77
1.1.53. | Подтверждение технических условий на проектирование газораспределительной системы многоквартирного жилого дома от места подключения до приборов |  |  |  |  | --//-- |  | 1539.22 | 1438.52 | 1438.52 | 1514.18 | 1415.12 | 1415.12
1.1.54. | Подтверждение технических условий на проектирование газораспределительной системы многоквартирного жилого дома с ШРП от места подключения до приборов |  |  |  |  | --//-- |  | 1881.27 | 1758.2 | 1758.2 | 1850.79 | 1729.71 | 1729.71
Глава 2. СОГЛАСОВАНИЕ И ПЕРЕСОГЛАСОВАНИЕ ПРОЕКТОВ НА СООТВЕТСТВИЕ ВЫДАННЫМ ТЕХНИЧЕСКИМ УСЛОВИЯМ
1.2.1. | Согласование проекта газораспределительной системы поселка городского типа или микрорайона города с населением до 50 тыс. жителей |  |  |  |  | --//-- |  | 2013.87 |  | 1882.12 |  | 1882.12
1.2.2. | Согласование проекта газораспределительной системы поселка городского типа или микрорайона города с населением до 200 тыс. жителей |  |  |  |  | --//-- |  | 6712.92 |  | 6273.76 |  | 6273.76
1.2.3. | Согласование проекта газораспределительной системы населенного пункта сельской местности при количестве домов до 10 |  |  |  |  | --//-- |  | 570.07 | 523.98 | 532.78 | 560.66 | 532.78 | 523.98
1.2.4. | Согласование проекта газораспределительной системы населенного пункта сельской местности при количестве жилых домов до 50 |  |  |  |  | --//-- |  | 855.14 | 786.42 | 799.2 | 841.47 | 799.2 | 786.42
1.2.5. | Согласование проекта газораспределительной системы населенного пункта сельской местности при количестве жилых домов до 100 |  |  |  |  | --//-- |  | 1140.2 | 1048.43 | 1065.61 | 1121.82 | 1065.61 | 1048.43 | (На каждые дополнительные 10 домов применять коэф.1,1)
1.2.6. | Согласование проекта прокладки подземного газопровода в населенном пункте |  |  |  |  | --//-- |  | 1710.21 | 1572.43 | 1598.33 | 1682.5 | 1598.33 | 1572.43
1.2.7. | Согласование проекта прокладки надземного газопровода в населенном пункте |  |  |  |  | --//-- |  | 1140.2 | 1048.43 | 1065.61 | 1121.82 | 1065.61 | 1048.43
1.2.8. | Согласование проекта прокладки межпоселкового подземного газопровода протяженностью до 5 км |  |  |  |  | --//-- |  | 855.14 |  | 799.2 |  | 799.2
1.2.9. | Согласование проекта прокладки межпоселкового подземного газопровода протяженностью до 10 км |  |  |  |  | --//-- |  | 1710.21 |  | 1598.33 |  | 1598.33 |  | (На каждые дополнит. 5 км свыше 10 км применять коэф.1,5)
1.2.10. | Согласование проекта строительства ГРП |  |  |  |  | --//-- |  | 1710.21 |  | 1598.33 |  | 1598.33
1.2.11. | Согласование проекта установки ШРП |  |  |  |  | --//-- |  | 1140.2 | 1048.43 | 1065.61 | 1121.82 | 1065.61 | 1048.43
1.2.12. | Согласование проекта газораспределительной системы предприятия или котельной с ГРУ |  |  |  |  | --//-- |  | 5130.76 |  | 4795.1 |  | 4795.1
1.2.13. | Согласование проекта газораспределительной системы предприятия или котельной |  |  |  |  | --//-- |  | 4560.64 |  | 4262.28 |  | 4262.28
1.2.14. | Согласование проекта газораспределительной системы общественного здания производственного назначения |  |  |  |  | --//-- |  | 1425.19 |  | 1331.95 |  | 1331.95
1.2.15. | Согласование проекта на установку бытовых газовых приборов в производственном, общественном (административном) здании |  |  |  |  | --//-- |  | 1710.21 | 1571.94 | 1598.33 | 1681.98 | 1598.33 | 1571.94
1.2.16. | Согласование проекта реконструкции (протяжка, санация) подземного газопровода |  |  |  |  | --//-- |  | 2850.39 |  | 2663.92 |  | 2663.92
1.2.17. | Согласование проекта реконструкции ГРП |  |  |  |  | --//-- |  | 2280.34 |  | 2131.16 |  | 2131.16
1.2.18. | Согласование проекта на вынос и(или) демонтаж подземного газопровода |  |  |  |  | --//-- |  | 855.14 | 786.42 | 799.2 | 841.47 | 799.2 | 786.42
1.2.19. | Согласование проекта на вынос и(или) демонтаж надземного газопровода |  |  |  |  | --//-- |  | 570.07 | 523.98 | 532.78 | 560.66 | 532.78 | 523.98
1.2.20. | Согласование проекта реконструкции газораспределительной системы предприятия или котельной |  |  |  |  | --//-- |  | 1995.3 |  | 1864.77 |  | 1864.77
1.2.21. | Согласование проекта на установку промышл. счетчика газа |  |  |  |  | счетчик |  | 855.14 |  | 799.2 |  | 799.2
1.2.22. | Согласование проекта газораспределительной системы жилого дома от места подключения до приборов с количеством квартир до 20 |  |  |  |  | объект |  | 855.14 | 786.42 | 799.2 | 841.47 | 799.2 | 786.42 | При количестве квартир до 10 применять коэф 0,5
1.2.23. | Согласование проекта газораспределительной системы от места подключения до прибора многоквартирного жилого дома с одним вводом и фасадным газопроводом |  |  |  |  | --//-- |  | 855.14 | 786.42 | 799.2 | 841.47 | 799.2 | 786.42
1.2.24. | Согласование проекта газораспределительной системы от места подключения до прибора многоквартирного жилого дома |  |  |  |  | --//-- |  | 2280.34 | 2096.41 | 2131.16 | 2243.16 | 2131.16 | 2096.41
1.2.25. | Согласование проекта газораспределительной системы от места подключения до прибора многоквартирного жилого дома при планировке квартир в двух уровнях |  |  |  |  | --//-- |  | 2850.39 | 2620.82 | 2663.92 | 2804.28 | 2663.92 | 2620.82
1.2.26. | Согласование проекта газораспределительной системы от места подключения до прибора многоквартирного жилого дома с ШРП |  |  |  |  | --//-- |  | 3990.58 | 3668.85 | 3729.51 | 3925.67 | 3729.51 | 3668.85
1.2.27. | Согласование проекта прокладки других инженерных подземных коммуникаций |  |  |  |  | --//-- |  | 1710.21 |  | 1598.33 |  | 1598.33
1.2.28. | Согласование места размещения объекта строительства |  |  |  |  | --//-- |  | 570.07 | 523.98 | 532.78 | 560.66 | 532.78 | 523.98 | (с выездом на место с коэф.1,5)
1.2.29. | Пересогласование проекта газораспределительной системы поселка городского типа или микрорайона города с населением до 50 тыс. жителей |  |  |  |  | --//-- |  | 1006.93 |  | 941.06 |  | 941.06
1.2.30. | Пересогласование проекта газораспределительной системы поселка городского типа или микрорайона города с населением до 200 тыс. жителей |  |  |  |  | --//-- |  | 3356.47 |  | 3136.89 |  | 3136.89
1.2.31. | Пересогласование проекта газораспределительной системы населенного пункта сельской местности при количестве домов до 10 |  |  |  |  | --//-- |  | 285.04 | 261.97 | 266.39 | 280.31 | 266.39 | 261.97
1.2.32. | Пересогласование проекта газораспределительной системы населенного пункта сельской местности при количестве жилых домов до 50 |  |  |  |  | --//-- |  | 456.1 | 419.28 | 426.26 | 448.63 | 426.26 | 419.28
1.2.33. | Пересогласование проекта газораспределительной системы населенного пункта сельской местности при количестве жилых домов до 100 |  |  |  |  | --//-- |  | 570.07 | 523.98 | 532.78 | 560.66 | 532.78 | 523.98 | (На каждые дополнительные 10 домов цена увеличивается на 10 %)
1.2.34. | Пересогласование проекта прокладки подземного газопровода в населенном пункте |  |  |  |  | --//-- |  | 855.14 | 786.42 | 799.2 | 841.47 | 799.2 | 786.42
1.2.35. | Пересогласование проекта прокладки надземного газопровода в населенном пункте |  |  |  |  | --//-- |  | 570.07 | 523.98 | 532.78 | 560.66 | 532.78 | 523.98
1.2.36. | Пересогласование проекта прокладки межпоселкового подземного газопровода протяженностью до 5 км |  |  |  |  | --//-- |  | 456.1 |  | 426.26 |  | 426.26
1.2.37. | Пересогласование проекта прокладки межпоселкового подземного газопровода протяженностью до 10 км |  |  |  |  | --//-- |  | 855.14 |  | 799.2 |  | 799.2 |  | (На каждые дополнительные 5 км свыше 10 км цена увеличивается на 50 %)
1.2.38. | Пересогласование проекта строительства ГРП |  |  |  |  | --//-- |  | 1140.2 |  | 1065.61 |  | 1065.61
1.2.39. | Пересогласование проекта установки ШРП |  |  |  |  | --//-- |  | 570.07 | 523.98 | 532.78 | 560.66 | 532.78 | 523.98
1.2.40. | Пересогласование проекта газораспределительной системы предприятия или котельной с ГРУ |  |  |  |  | --//-- |  | 2565.35 |  | 2397.52 |  | 2397.52
1.2.41. | Пересогласование проекта газораспределительной системы предприятия или котельной |  |  |  |  | --//-- |  | 2280.34 |  | 2131.16 |  | 2131.16
1.2.42. | Пересогласование проекта газораспределительной системы общественного здания производственного назначения |  |  |  |  | --//-- |  | 741.08 |  | 692.6 |  | 692.6
1.2.43. | Пересогласование проекта на установку бытовых газовых приборов в производственном, общественном (административном) здании |  |  |  |  | --//-- |  | 855.14 |  | 799.2 |  | 799.2
1.2.44. | Пересогласование проекта реконструкции (протяжка, санация) подземного газопровода |  |  |  |  | --//-- |  | 1710.21 |  | 1598.33 |  | 1598.33
1.2.45. | Пересогласование проекта реконструкции ГРП |  |  |  |  | --//-- |  | 1140.2 |  | 1065.61 |  | 1065.61
1.2.46. | Пересогласование проекта на вынос и(или) демонтаж подземного газопровода |  |  |  |  | --//-- |  | 456.1 | 419.28 | 426.26 | 448.63 | 426.26 | 419.28
1.2.47. | Пересогласование проекта на вынос и(или) демонтаж надземного газопровода |  |  |  |  | --//-- |  | 285.04 | 261.97 | 266.39 | 280.31 | 266.39 | 261.97
1.2.48. | Пересогласование проекта на реконструкцию газораспределительной системы предприятия или котельной |  |  |  |  | --//-- |  | 1026.11 |  | 958.98 |  | 958.98
1.2.49. | Пересогласование проекта на установку промышл. счетчика газа |  |  |  |  | счетчик |  | 399.06 |  | 372.95 |  | 372.95
1.2.50. | Пересогласование проекта газораспределительной системы жилого дома от места подключения до приборов с количеством квартир до 20 |  |  |  |  | объект |  | 456.1 | 419.28 | 426.26 | 448.63 | 426.26 | 419.28
1.2.51. | Пересогласование проекта газораспределительной системы от места подключения до прибора многоквартирного жилого дома с одним вводом и фасадным газопроводом |  |  |  |  | --//-- |  | 570.07 | 523.98 | 532.78 | 560.66 | 532.78 | 523.98
1.2.52. | Пересогласование проекта газораспределительной системы от места подключения до прибора многоквартирного жилого дома |  |  |  |  | --//-- |  | 1140.2 | 1048.43 | 1065.61 | 1121.82 | 1065.61 | 1048.43
1.2.53. | Пересогласование проекта газораспределительной системы от места подключения до прибора многоквартирного жилого дома, при планировке квартир в двух уровнях |  |  |  |  | --//-- |  | 1425.19 | 1310.39 | 1331.95 | 1402.12 | 1331.95 | 1310.39
1.2.54. | Пересогласование проекта газораспределительной системы от места подключения до прибора многоквартирного жилого дома с ШРП |  |  |  |  | --//-- |  | 1995.3 | 1834.39 | 1864.77 | 1962.8 | 1864.77 | 1834.39
1.2.55. | Пересогласование проекта прокладки других инженерных подземных коммуникаций |  |  |  |  | --//-- |  | 855.14 |  | 799.2 |  | 799.2
1.2.56. | Пересогласование места размещения объекта строительства |  |  |  |  | --//-- |  | 285.04 | 261.97 | 266.39 | 280.31 | 266.39 | 261.97
Глава 3. ВЫДАЧА ТЕХНИЧЕСКИХ УСЛОВИЙ И СОГЛАСОВАНИЕ ПРОЕКТОВ УСТРОЙСТВ ЭЛЕКТРОХИМИЧЕСКОЙ ЗАЩИТЫ ОТ КОРРОЗИИ ПОДЗЕМНЫХ МЕТАЛЛИЧЕСКИХ СООРУЖЕНИЙ
1.3.1. | Выдача технических условий на проектирование устройств электрохимической защиты (ЭХЗ) от коррозии подземного газопровода |  |  |  |  | --//-- |  | 4699.04 | 4320.24 | 4391.63 | 4622.66 | 4391.63 | 4320.24 | (При выполнении работ по подтверждению выданных технических условий применять коэф.0,5)
1.3.2. | Выдача технических условий на проектирование устройств ЭХЗ на входе и выходе ГРП (ШРП) |  |  |  |  | --//-- |  | 1140.2 | 1048.43 | 1065.61 | 1121.82 | 1065.61 | 1048.43
1.3.3. | Выдача технических условий на проектирование устройств ЭХЗ вводов в здания всех назначений |  |  |  |  | --//-- |  | 1140.2 | 1048.43 | 1065.61 | 1121.82 | 1065.61 | 1048.43
1.3.4. | Согласование на соответствие выданным техническим условиям проекта устройств ЭХЗ подземного газопровода |  |  |  |  | --//-- |  | 1995.3 | 1834.39 | 1864.77 | 1962.8 | 1864.77 | 1834.39 | (При выполнении работ по пересогласованию проекта применять коэф.0,5)
1.3.5. | Согласование на соответствие выданным техническим условиям проекта устройств ЭХЗ на входе и выходе ГРП (ШРП) |  |  |  |  | --//-- |  | 570.07 | 523.98 | 532.78 | 560.66 | 532.78 | 523.98
1.3.6. | Согласование на соответствие выданным техническим условиям проекта устройств ЭХЗ вводов в здания всех назначений |  |  |  |  | --//-- |  | 570.07 | 523.98 | 532.78 | 560.66 | 532.78 | 523.98
Глава 4. ПРОЕКТНЫЕ, КОНСУЛЬТАЦИОННЫЕ И ПРОЧИЕ РАБОТЫ
1.4.1. | Разработка проекта газоснабжения индивидуальной бани, теплицы, гаража, летней кухни |  |  |  |  | --//-- |  | 1282.75 | 1179.2 | 1198.83 | 1261.74 | 1198.83 | 1179.2 | При внесении изменений в проектное решение или эскиз стоимость дополнительных работ определяется ГРО с помощью понижающих коэффициентов исходя из объема вносимых изменений (корректировок). При необходимости выезда на место обследования применять к тарифу коэф.1,5.
1.4.2. | Разработка эскиза установки бытового счетчика газа на существующем газопроводе |  |  |  |  | --//-- |  | 1026.11 |  | 958.98 |  | 958.98
1.4.3. | Составление рабочего проекта на установку газовой плиты от индивидуальной газобаллонной установки с размещением установки в шкафу |  |  |  |  | --//-- |  | 1026.11 | 943.27 | 958.98 | 1009.3 | 958.98 | 943.27
1.4.4. | Составление исполнительной схемы стыков подземного газопровода при длине до 10 м |  |  |  |  | --//-- |  | 2280.32 |  | 2131.14 |  | 2131.14 |  | При внесении изменений в исполнительную схему стыков стоимость дополнительных работ определяется ГРО с помощью понижающих коэффициентов исходя из объема вносимых изменений (корректировок). При необходимости выезда на место обследования применять к тарифу коэф.1,5.
1.4.5. | Составление исполнительной схемы стыков подземного газопровода при длине газопровода от 11 до 100 м |  |  |  |  | --//-- |  | 5700.85 |  | 5327.9 |  | 5327.9
1.4.6. | Составление исполнительной схемы стыков подземного газопровода при длине газопровода от 101 до 200 м |  |  |  |  | --//-- |  | 9121.3 |  | 8524.58 |  | 8524.58
1.4.7. | Разработка заключения по электрозащите |  |  |  |  | заключение |  | 6555.93 |  | 6127.04 |  | 6127.04 |  | При необходимости выезда на место обследования применять к тарифу коэф.1,5.
1.4.8. | Подготовка заключения по использованию газообразного топлива |  |  |  |  | --//-- |  | 855.14 |  | 799.2 |  | 799.2
1.4.9. | Выдача консультаций по вопросам газоснабжения жилого дома, бани, летней кухни и др. объектов при установке бытовых приборов |  |  |  |  | консультация |  | 285.04 | 261.97 | 266.39 | 280.31 | 266.39 | 261.97
1.4.10. | Выдача консультаций по вопросам газоснабжения предприятия или котельной |  |  |  |  | --//-- |  | 570.07 |  | 532.78 |  | 532.78
1.4.11. | Выдача консультаций по вопросам газоснабжения общественного (административного) здания при установке бытовых газовых приборов |  |  |  |  | --//-- |  | 399.06 |  | 372.95 |  | 372.95
1.4.12. | Выдача копий архивных документов предприятиям |  |  |  |  | объект |  | 397.63 |  | 371.62 |  | 371.62
1.4.13. | Выдача копий архивных документов населению |  |  |  |  | --//-- |  |  | 146.31 |  | 156.55 |  | 146.31
РАЗДЕЛ 2. СТРОИТЕЛЬНО-МОНТАЖНЫЕ РАБОТЫ
Глава 1. ВРЕЗКА, ОБРЕЗКА МЕТАЛЛИЧЕСКОГО ГАЗОПРОВОДА
2.1.1. | Врезка или обрезка (с заглушкой) подземного газопровода низкого давления с отключением давления в сети при диаметре до 50 мм |  |  |  |  | Врезка (обрезка) |  | 1830.47 | 1683.02 | 1710.72 | 1800.83 | 1710.72 | 1683.02 | (При врезке с отключением газопровода высокого (среднего) давления всех диаметров применять коэф.1,15; с понижением давления или при врезке заготовкой применять коэф.1,3; при обрезке газопровода без установки заглушки применять коэф.0,8)
2.1.1. | Врезка или обрезка (с заглушкой) подземного газопровода низкого давления с отключением давления в сети при диаметре 51-100 мм |  |  |  |  | --//-- |  | 2292.04 | 2107.34 | 2142.09 | 2254.85 | 2142.09 | 2107.34
2.1.1. | Врезка или обрезка (с заглушкой) подземного газопровода низкого давления с отключением давления в сети при диаметре 101-200 мм |  |  |  |  | --//-- |  | 2865.04 | 2634.3 | 2677.61 | 2818.7 | 2677.61 | 2634.3
2.1.1. | Врезка или обрезка (с заглушкой) подземного газопровода низкого давления с отключением давления в сети при диаметре 201-300 мм |  |  |  |  | --//-- |  | 3581.31 |  | 3347.02 |  | 3347.02
2.1.1. | Врезка или обрезка (с заглушкой) подземного газопровода низкого давления с отключением давления в сети при диаметре 301-400 мм |  |  |  |  | --//-- |  | 6137.38 |  | 5735.87 |  | 5735.87
2.1.1. | Врезка или обрезка (с заглушкой) подземного газопровода низкого давления с отключением давления в сети при диаметре 401-500 мм |  |  |  |  | --//-- |  | 7671.71 |  | 7169.82 |  | 7169.82
2.1.1. | Врезка или обрезка (с заглушкой) подземного газопровода низкого давления с отключением давления в сети при диаметре св. 500 мм |  |  |  |  | --//-- |  | 9589.69 |  | 8962.33 |  | 8962.33
2.1.2. | Врезка или обрезка (с заглушкой) надземного газопровода низкого давления с отключением давления в сети при диаметре до 25 мм |  |  |  |  | --//-- |  | 1146.02 | 1053.46 | 1071.05 | 1127.2 | 1071.05 | 1053.46 | (При врезке газопровода заготовкой применять коэф. 1,3; при обрезке газопровода без установки заглушки применять коэф.0,7)
2.1.2. | Врезка или обрезка (с заглушкой) надземного газопровода низкого давления с отключением давления в сети при диаметре 32-40 мм |  |  |  |  | --//-- |  | 1352.97 | 1243.95 | 1264.46 | 1331.03 | 1264.46 | 1243.95
2.1.2. | Врезка или обрезка (с заглушкой) надземного газопровода низкого давления с отключением давления в сети при диаметре 50 мм |  |  |  |  | --//-- |  | 1591.7 | 1463.49 | 1487.57 | 1565.93 | 1487.57 | 1463.49
2.1.2. | Врезка или обрезка (с заглушкой) надземного газопровода низкого давления с отключением давления в сети при диаметре 51-100 мм |  |  |  |  | --//-- |  | 2292.04 | 2107.34 | 2142.09 | 2254.85 | 2142.09 | 2107.34
2.1.2. | Врезка или обрезка (с заглушкой) надземного газопровода низкого давления с отключением давления в сети при диаметре 101-200 мм |  |  |  |  | --//-- |  | 2785.41 | 2561.07 | 2603.19 | 2740.34 | 2603.19 | 2561.07
2.1.2. | Врезка или обрезка (с заглушкой) надземного газопровода низкого давления с отключением давления в сети при диаметре 201-300 мм |  |  |  |  | --//-- |  | 3382.33 |  | 3161.06 |  | 3161.06
2.1.2. | Врезка или обрезка (с заглушкой) надземного газопровода низкого давления с отключением давления в сети при диаметре св. 300 мм |  |  |  |  | --//-- |  | 5589.39 |  | 5223.73 |  | 5223.73
2.1.3. | Врезка газопровода низкого давления надземной прокладки под давлением в сети при диаметре до 25 мм |  |  |  |  | врезка |  | 1488.24 | 1368.46 | 1390.88 | 1464.25 | 1390.88 | 1368.46
2.1.3. | Врезка газопровода низкого давления надземной прокладки под давлением в сети при диаметре 32-40 мм |  |  |  |  | --//-- |  | 1758.82 | 1616.99 | 1643.76 | 1730.18 | 1643.76 | 1616.99
2.1.3. | Врезка газопровода низкого давления надземной прокладки под давлением в сети при диаметре 50 мм |  |  |  |  | --//-- |  | 2069.24 | 1902.53 | 1933.87 | 2035.71 | 1933.87 | 1902.53
2.1.4. | Врезка приспособлением ВПГ под газом вновь построенного наружного газопровода высокого (среднего) давления при диаметре присоединяемого газопровода до 150 мм |  |  |  |  | --//-- |  | 4603.05 | 4231.94 | 4301.92 | 4528.18 | 4301.92 | 4231.94 | (При выполнении работ по изоляции присоединения газопровода применять коэф. 1,1)
2.1.5. | Присоединение (врезка) муфтой вновь построенного наружного газопровода к действующему при диаметре присоединяемого газопровода до 32 мм |  |  |  |  | присоед. |  | 594.91 | 547.12 | 555.99 | 585.42 | 555.99 | 547.12
2.1.5. | Присоединение (врезка) муфтой вновь построенного наружного газопровода к действующему при диаметре присоединяемого газопровода 40-50 мм |  |  |  |  | --//-- |  | 1146.02 | 1053.46 | 1071.05 | 1127.2 | 1071.05 | 1053.46
2.1.5. | Присоединение (врезка) муфтой вновь построенного наружного газопровода к действующему при диаметре присоединяемого газопровода 51-100 мм |  |  |  |  | --//-- |  | 1591.7 | 1463.49 | 1487.57 | 1565.93 | 1487.57 | 1463.49
2.1.5. | Присоединение (врезка) муфтой вновь построенного наружного газопровода к действующему при диаметре присоединяемого газопровода 101-200 мм |  |  |  |  | --//-- |  | 2188.57 | 2012.31 | 2045.39 | 2153.17 | 2045.39 | 2012.31
2.1.5. | Присоединение (врезка) муфтой вновь построенного наружного газопровода к действующему при диаметре присоединяемого газопровода 201-300 мм |  |  |  |  | --//-- |  | 2865.04 | 2634.3 | 2677.61 | 2818.7 | 2677.61 | 2634.3
2.1.5. | Присоединение (врезка) муфтой вновь построенного наружного газопровода к действующему при диаметре присоединяемого газопровода 301-400 мм |  |  |  |  | --//-- |  | 4383.82 | 4030.5 | 4097.03 | 4312.64 | 4097.03 | 4030.5
2.1.5. | Присоединение (врезка) муфтой вновь построенного наружного газопровода к действующему при диаметре присоединяемого газопровода 401-500 мм |  |  |  |  | --//-- |  | 4931.82 |  | 4609.18 |  | 4609.18
2.1.6. | Врезка в действующий внутренний газопровод при диаметре до 32 мм |  |  |  |  | врезка |  | 716.3 | 658.57 | 669.44 | 704.67 | 669.44 | 658.57
2.1.6. | Врезка в действующий внутренний газопровод при диаметре 40-50 мм |  |  |  |  | --//-- |  | 1146.02 | 1053.46 | 1071.05 | 1127.2 | 1071.05 | 1053.46
2.1.7. | Врезка штуцером под газом в действующий внутридомовой газопровод диаметром до 32 мм |  |  |  |  | --//-- |  | 875.43 | 804.9 | 818.16 | 861.24 | 818.16 | 804.9
2.1.7. | Врезка штуцером под газом в действующий внутридомовой газопровод диаметром 40-50 мм |  |  |  |  | --//-- |  | 1193.79 | 1097.61 | 1115.69 | 1174.44 | 1115.69 | 1097.61
2.1.8. | Сварка стыка диаметром до 50 мм |  |  |  |  | стык |  | 389.95 | 358.56 | 364.44 | 383.66 | 364.44 | 358.56
2.1.8. | Сварка стыка диаметром 51-100 мм |  |  |  |  | --//-- |  | 509.31 | 468.45 | 475.99 | 501.24 | 475.99 | 468.45
2.1.8. | Сварка стыка диаметром 101-200 мм |  |  |  |  | --//-- |  | 596.91 | 548.77 | 557.86 | 587.18 | 557.86 | 548.77
2.1.8. | Сварка стыка диаметром 201-300 мм |  |  |  |  | --//-- |  | 955.01 |  | 892.53 |  | 892.53
2.1.8. | Сварка стыка диаметром 301-500 мм |  |  |  |  | --//-- |  | 2279.6 |  | 2130.47 |  | 2130.47
2.1.9. | Обрезка внутреннего газопровода с установкой сварной заглушки при диаметре газопровода до 32 мм |  |  |  |  | обрезка |  | 497.65 | 457.56 | 465.09 | 489.59 | 465.09 | 457.56 | (При обрезке без установки заглушки применять коэф.0,7)
2.1.9. | Обрезка внутреннего газопровода с установкой сварной заглушки при диаметре газопровода 40-50 мм |  |  |  |  | --//-- |  | 790.38 | 726.71 | 738.67 | 777.58 | 738.67 | 726.71
2.1.10. | Изоляция мест врезки или обрезки газопровода (без приготовления мастики) при диаметре до 100 мм |  |  |  |  | место |  | 330.17 | 303.65 | 308.57 | 324.91 | 308.57 | 303.65
2.1.10. | Изоляция мест врезки или обрезки газопровода (без приготовления мастики) при диаметре 101-200 мм |  |  |  |  | --//-- |  | 420.17 | 386.47 | 392.68 | 413.52 | 392.68 | 386.47
2.1.10. | Изоляция мест врезки или обрезки газопровода (без приготовления мастики) при диаметре 201-300 мм |  |  |  |  | --//-- |  | 570.19 |  | 532.89 |  | 532.89
2.1.10. | Изоляция мест врезки или обрезки газопровода (без приготовления мастики) при диаметре 301-400 мм |  |  |  |  | --//-- |  | 750.26 |  | 701.18 |  | 701.18
2.1.10. | Изоляция мест врезки или обрезки газопровода (без приготовления мастики) при диаметре 401-500 мм |  |  |  |  | --//-- |  | 930.38 |  | 869.51 |  | 869.51
2.1.10. | Изоляция мест врезки или обрезки газопровода (без приготовления мастики) при диаметре св. 500 мм |  |  |  |  | --//-- |  | 1080.41 |  | 1009.73 |  | 1009.73
2.1.11. | Приготовление (разогрев) битумной мастики для изоляции газопровода |  |  |  |  | 10 кг |  | 133.4 | 122.83 | 124.67 | 131.43 | 124.67 | 122.83
Глава 2. СТРОИТЕЛЬНО-МОНТАЖНЫЕ РАБОТЫ НА ГАЗОПРОВОДЕ
2.2.1. | Прокладка с пневматическим испытанием стального подземного газопровода диаметром до 100 мм |  |  |  |  | м |  | 222.78 | 204.81 | 208.21 | 219.15 | 208.21 | 204.81
2.2.1. | Прокладка с пневматическим испытанием стального подземного газопровода диаметром 101-200 мм |  |  |  |  | --//-- |  | 254.66 | 234.24 | 238 | 250.64 | 238 | 234.24
2.2.1. | Прокладка с пневматическим испытанием стального подземного газопровода диаметром 201-300 мм |  |  |  |  | --//-- |  | 302.4 | 277.95 | 282.62 | 297.41 | 282.62 | 277.95
2.2.1. | Прокладка с пневматическим испытанием стального подземного газопровода диаметром 301-400 мм |  |  |  |  | --//-- |  | 526.05 |  | 491.64 |  | 491.64
2.2.1. | Прокладка с пневматическим испытанием стального подземного газопровода диаметром 401-500 мм |  |  |  |  | --//-- |  | 657.59 |  | 614.57 |  | 614.57
2.2.2. | Прокладка с пневматическим испытанием стального надземного газопровода диаметром до 40 мм |  |  |  |  | --//-- |  | 143.26 | 131.64 | 133.89 | 140.85 | 133.89 | 131.64
2.2.2. | Прокладка с пневматическим испытанием стального надземного газопровода диаметром 50-100 мм |  |  |  |  | --//-- |  | 175.06 | 161.08 | 163.61 | 172.36 | 163.61 | 161.08
2.2.2. | Прокладка с пневматическим испытанием стального надземного газопровода диаметром 101-200 мм |  |  |  |  | --//-- |  | 206.94 | 190.11 | 193.4 | 203.42 | 193.4 | 190.11
2.2.2. | Прокладка с пневматическим испытанием стального надземного газопровода диаметром 201-300 мм |  |  |  |  | --//-- |  | 246.73 | 226.68 | 230.59 | 242.55 | 230.59 | 226.68
2.2.2. | Прокладка с пневматическим испытанием стального надземного газопровода диаметром 301-400 мм |  |  |  |  | --//-- |  | 394.54 |  | 368.73 |  | 368.73
2.2.2. | Прокладка с пневматическим испытанием стального надземного газопровода диаметром 401-500 мм |  |  |  |  | --//-- |  | 460.3 |  | 430.19 |  | 430.19
2.2.3. | Прокладка с пневматическим испытанием внутридомового газопровода диаметром до 50 мм |  |  |  |  | --//-- |  | 159.19 | 146.31 | 148.78 | 156.55 | 148.78 | 146.31
2.2.4. | Приварка фланца к стальному газопроводу диаметром до 50 мм |  |  |  |  | фланец |  | 247.91 | 227.95 | 231.69 | 243.91 | 231.69 | 227.95
2.2.4. | Приварка фланца к стальному газопроводу диаметром 51-100 мм |  |  |  |  | --//-- |  | 446.19 | 410.05 | 417 | 438.75 | 417 | 410.05
2.2.4. | Приварка фланца к стальному газопроводу диаметром 101-200 мм |  |  |  |  | --//-- |  | 644.44 | 592.56 | 602.28 | 634.04 | 602.28 | 592.56
2.2.4. | Приварка фланца к стальному газопроводу диаметром 201-300 мм |  |  |  |  | --//-- |  | 991.46 |  | 926.6 |  | 926.6
2.2.4. | Приварка фланца к стальному газопроводу диаметром 301-500 мм |  |  |  |  | --//-- |  | 1487.17 |  | 1389.88 |  | 1389.88
2.2.5. | Монтаж изолирующих фланцев на газопроводе диаметром до 50 мм |  |  |  |  | Комплект из 2-х фланцев |  | 955.01 | 878.12 | 892.53 | 939.59 | 892.53 | 878.12
2.2.5. | Монтаж изолирующих фланцев на газопроводе диаметром 51-100 мм |  |  |  |  | --//-- |  | 1512.1 | 1390.32 | 1413.18 | 1487.64 | 1413.18 | 1390.32
2.2.5. | Монтаж изолирующих фланцев на газопроводе диаметром 101-200 мм |  |  |  |  | --//-- |  | 2451.18 | 2253.69 | 2290.82 | 2411.45 | 2290.82 | 2253.69
2.2.5. | Монтаж изолирующих фланцев на газопроводе диаметром 201-300 мм |  |  |  |  | --//-- |  | 3183.39 |  | 2975.13 |  | 2975.13
2.2.5. | Монтаж изолирующих фланцев на газопроводе диаметром 301-500 мм |  |  |  |  | --//-- |  | 6137.38 |  | 5735.87 |  | 5735.87
2.2.6. | Установка горизонтального футляра на газопроводе с заливкой битумом концов футляра при диаметре до 200 мм |  |  |  |  | футляр |  | 1392.75 | 1280.57 | 1301.64 | 1370.21 | 1301.64 | 1280.57
2.2.6. | Установка горизонтального футляра на газопроводе с заливкой битумом концов футляра при диаметре св. 200 мм |  |  |  |  | --//-- |  | 2069.24 |  | 1933.87 |  | 1933.87
2.2.7. | Установка вертикального футляра на газопроводе с заливкой битумом верхнего конца футляра |  |  |  |  | --//-- |  | 994.79 | 914.68 | 929.71 | 978.71 | 929.71 | 914.68
2.2.8. | Установка футляра на газопроводе в месте пересечения с теплорассой с полной заливкой битумом при диаметре футляра до 200 мм |  |  |  |  | --//-- |  | 2556.56 |  | 2389.31 |  | 2389.31
2.2.8. | Установка футляра на газопроводе в месте пересечения с теплорассой с полной заливкой битумом при диаметре футляра св. 200 мм |  |  |  |  | --//-- |  | 3287.89 |  | 3072.79 |  | 3072.79
2.2.9. | Установка футляра на кабель в месте пересечения газопровода с кабелем |  |  |  |  | --//-- |  | 1591.7 |  | 1487.57 |  | 1487.57
2.2.10. | Заливка битумом футляра на газовом вводе |  |  |  |  | --//-- |  | 900.36 | 827.63 | 841.46 | 885.56 | 841.46 | 827.63
2.2.11. | Протаскивание в футляр газопровода диаметром до 100 мм |  |  |  |  | м |  | 161.15 | 148.04 | 150.61 | 158.4 | 150.61 | 148.04
2.2.11. | Протаскивание в футляр газопровода диаметром св. 100 мм |  |  |  |  | --//-- |  | 322.29 | 296.48 | 301.21 | 317.23 | 301.21 | 296.48
2.2.12. | Установка стальных задвижек диаметром 50 мм |  |  |  |  | задвижка |  | 558.23 | 513.07 | 521.71 | 548.98 | 521.71 | 513.07
2.2.12. | Установка стальных задвижек диаметром 80 мм, 100 мм |  |  |  |  | --//-- |  | 864.37 | 794.82 | 807.82 | 850.46 | 807.82 | 794.82
2.2.12. | Установка стальных задвижек диаметром 125 мм, 150 мм |  |  |  |  | --//-- |  | 1200.51 | 1103.95 | 1121.97 | 1181.23 | 1121.97 | 1103.95
2.2.12. | Установка стальных задвижек диаметром 200 мм |  |  |  |  | --//-- |  | 1560.63 | 1434.87 | 1458.53 | 1535.31 | 1458.53 | 1434.87
2.2.12. | Установка стальных задвижек диаметром 300 мм |  |  |  |  | --//-- |  | 1860.74 |  | 1739.01 |  | 1739.01
2.2.12. | Установка стальных задвижек диаметром 400 мм |  |  |  |  | --//-- |  | 2325.96 |  | 2173.79 |  | 2173.79
2.2.12. | Установка стальных задвижек диаметром 500 мм |  |  |  |  | --//-- |  | 2701.11 |  | 2524.4 |  | 2524.4
2.2.13. | Установка чугунных задвижек диаметром 50 мм |  |  |  |  | --//-- |  | 450.15 | 413.8 | 420.7 | 442.77 | 420.7 | 413.8
2.2.13. | Установка чугунных задвижек диаметром 80 мм, 100 мм |  |  |  |  | --//-- |  | 600.25 | 551.76 | 560.98 | 590.38 | 560.98 | 551.76
2.2.13. | Установка чугунных задвижек диаметром 125 мм, 150 мм |  |  |  |  | --//-- |  | 825.33 | 758.66 | 771.34 | 811.77 | 771.34 | 758.66
2.2.13. | Установка чугунных задвижек диаметром 200 мм |  |  |  |  | --//-- |  | 1140.47 | 1048.43 | 1065.86 | 1121.82 | 1065.86 | 1048.43
2.2.13. | Установка чугунных задвижек диаметром 300 мм |  |  |  |  | --//-- |  | 1650.67 |  | 1542.68 |  | 1542.68
2.2.14. | Установка контрольной трубки с ковером |  |  |  |  | трубка |  | 1711.07 |  | 1599.13 |  | 1599.13
2.2.15. | Устройство контрольного проводника на газопроводе |  |  |  |  | проводник |  | 1989.59 |  | 1859.43 |  | 1859.43
2.2.16. | Монтаж (обвязка) конденсатосборника |  |  |  |  | конд. сб. |  | 2785.41 |  | 2603.19 |  | 2603.19
2.2.17. | Монтаж стальных фасонных частей диаметром до 50 мм |  |  |  |  | шт. |  | 955.01 | 878.12 | 892.53 | 939.59 | 892.53 | 878.12
2.2.17. | Монтаж стальных фасонных частей диаметром 51-100 мм |  |  |  |  | --//-- |  | 1432.52 | 1317.13 | 1338.8 | 1409.33 | 1338.8 | 1317.13
2.2.17. | Монтаж стальных фасонных частей диаметром 101-200 мм |  |  |  |  | --//-- |  | 2292.04 | 2107.34 | 2142.09 | 2254.85 | 2142.09 | 2107.34
2.2.17. | Монтаж стальных фасонных частей диаметром 201-300 мм |  |  |  |  | --//-- |  | 2865.04 |  | 2677.61 |  | 2677.61
2.2.17. | Монтаж стальных фасонных частей диаметром 301-400 мм |  |  |  |  | --//-- |  | 4734.57 |  | 4424.83 |  | 4424.83
2.2.17. | Монтаж стальных фасонных частей диаметром 401-500 мм |  |  |  |  | --//-- |  | 5918.2 |  | 5531.03 |  | 5531.03
2.2.18. | Установка регулятора давления газа диаметром 50 мм |  |  |  |  | регулятор |  | 1418.21 | 1304.08 | 1325.43 | 1395.37 | 1325.43 | 1304.08
2.2.18. | Установка регулятора давления газа диаметром 100 мм |  |  |  |  | --//-- |  | 2449.67 | 2252.46 | 2289.41 | 2410.13 | 2289.41 | 2252.46
2.2.18. | Установка регулятора давления газа диаметром 200 мм |  |  |  |  | --//-- |  | 4834.85 |  | 4518.55 |  | 4518.55
2.2.19. | Устройство битумной изоляции стальных газопроводов диаметром до 100 мм |  |  |  |  | м |  | 510.21 | 468.89 | 476.83 | 501.71 | 476.83 | 468.89
2.2.19. | Устройство битумной изоляции стальных газопроводов диаметром 101-200 мм |  |  |  |  | --//-- |  | 660.23 | 606.85 | 617.04 | 649.33 | 617.04 | 606.85
2.2.19. | Устройство битумной изоляции стальных газопроводов диаметром 201-300 мм |  |  |  |  | --//-- |  | 810.31 |  | 757.3 |  | 757.3
2.2.19. | Устройство битумной изоляции стальных газопроводов диаметром 301-400 мм |  |  |  |  | --//-- |  | 960.35 |  | 897.52 |  | 897.52
2.2.20. | Очистка внутренней полости газопровода продувкой воздухом диаметром до 200 мм |  |  |  |  | 10 м |  | 161.15 | 148.04 | 150.61 | 158.4 | 150.61 | 148.04
2.2.20. | Очистка внутренней полости газопровода продувкой воздухом диаметром 201-500 мм |  |  |  |  | --//-- |  | 644.65 |  | 602.48 |  | 602.48
2.2.21. | Заполнение системы наружного газопровода воздухом для проведения пневматических испытаний диаметром до 50 мм |  |  |  |  | --//-- |  | 113.41 | 104.25 | 105.99 | 111.55 | 105.99 | 104.25
2.2.21. | Заполнение системы наружного газопровода воздухом для проведения пневматических испытаний диаметром 51-100 мм |  |  |  |  | --//-- |  | 141.78 | 130.38 | 132.5 | 139.51 | 132.5 | 130.38
2.2.21. | Заполнение системы наружного газопровода воздухом для проведения пневматических испытаний диаметром 101-200 мм |  |  |  |  | --//-- |  | 225.65 | 207.33 | 210.89 | 221.84 | 210.89 | 207.33
2.2.21. | Заполнение системы наружного газопровода воздухом для проведения пневматических испытаний диаметром св. 200 мм |  |  |  |  | --//-- |  | 451.23 |  | 421.71 |  | 421.71
2.2.22. | Пневматическое испытание внутреннего газопровода диаметром до 50 мм |  |  |  |  | --//-- |  | 66.73 | 61.38 | 62.36 | 65.68 | 62.36 | 61.38 | (На каждые последующие 10 м применять коэф. 0,2)
2.2.23. | Монтаж сварных переходов с диаметра 300 мм на 200 мм |  |  |  |  | переход |  | 1082.36 |  | 1011.55 |  | 1011.55
2.2.24. | Монтаж сварных переходов с диаметра 200 мм на 100 мм |  |  |  |  | --//-- |  | 724.22 |  | 676.84 |  | 676.84
2.2.25. | Изготовление опоры под газопровод диаметром до 100 мм |  |  |  |  | опора |  | 397.91 | 365.88 | 371.88 | 391.49 | 371.88 | 365.88
2.2.25. | Изготовление опоры под газопровод диаметром 101-200 мм |  |  |  |  | --//-- |  | 557.08 | 512.24 | 520.64 | 548.1 | 520.64 | 512.24
2.2.26. | Копание ям для стоек и столбов |  |  |  |  | шт. |  | 320.23 | 294.39 | 299.28 | 315 | 299.28 | 294.39
2.2.27. | Установка опоры под газопровод с бетонированием |  |  |  |  | опора |  | 283.51 | 260.72 | 264.96 | 278.97 | 264.96 | 260.72
2.2.28. | Изготовление крепления для прокладки газопровода диаметром до 100 мм по стене здания |  |  |  |  | крепление |  | 277.98 | 255.68 | 259.79 | 273.58 | 259.79 | 255.68
2.2.29. | Пробивка отверстий шлямбуром под крепление в стене здания |  |  |  |  | отверстие |  | 66.73 | 61.38 | 62.36 | 65.68 | 62.36 | 61.38
2.2.30. | Монтаж креплений под газопровод диаметром до 100 мм для прокладки по стене здания |  |  |  |  | крепление |  | 141.78 | 130.38 | 132.5 | 139.51 | 132.5 | 130.38
2.2.31. | Масляная окраска наружного газопровода надземной прокладки, две окраски |  |  |  |  | м2 |  | 133.4 | 122.83 | 124.67 | 131.43 | 124.67 | 122.83 | (При окраске с приставной лестницы применять коэф.1,2)
2.2.32. | Вскрытие асфальтового покрытия отбойным молотком |  |  |  |  | --//-- |  | 360.17 | 330.95 | 336.61 | 354.12 | 336.61 | 330.95
2.2.33. | Разработка грунта вручную в траншее |  |  |  |  | м3 |  | 648.28 | 595.92 | 605.87 | 637.63 | 605.87 | 595.92
2.2.34. | Разработка грунта экскаватором |  |  |  |  | 10 м3 |  | 184.95 |  | 172.85 |  | 172.85
2.2.35. | Присыпка траншеи вручную |  |  |  |  | м3 |  | 270.1 | 248.52 | 252.43 | 265.92 | 252.43 | 248.52
2.2.36. | Присыпка траншеи экскаватором |  |  |  |  | 10 м3 |  | 54.77 |  | 51.19 |  | 51.19
2.2.37. | Устройство щебеночного покрытия вручную |  |  |  |  | м2 |  | 45.04 | 41.2 | 42.09 | 44.08 | 42.09 | 41.2
2.2.38. | Планировка площадей бульдозером |  |  |  |  | 10 м2 |  | 102.74 |  | 96.02 |  | 96.02
2.2.39. | Оформление исполнительно-технической документации на монтаж надземного газопровода |  |  |  |  | объект |  | 1425.19 | 1310.39 | 1331.95 | 1402.12 | 1331.95 | 1310.39
2.2.40. | Оформление исполнительно-технической документации на монтаж подземного газопровода |  |  |  |  | --//-- |  | 5700.85 | 5241.24 | 5327.9 | 5608.13 | 5327.9 | 5241.24
Глава 3. МОНТАЖ ГАЗОВОГО ОБОРУДОВАНИЯ В ГРП (ГРУ, ШРП)
2.3.1. | Установка регулятора давления газа диаметром 50 мм |  |  |  |  | регулятор |  | 900.36 | 827.63 | 841.46 | 885.56 | 841.46 | 827.63
2.3.1. | Установка регулятора давления газа диаметром 100 мм |  |  |  |  | --//-- |  | 1560.63 | 1434.87 | 1458.53 | 1535.31 | 1458.53 | 1434.87
2.3.1. | Установка регулятора давления газа диаметром 150 мм |  |  |  |  | --//-- |  | 1920.79 |  | 1795.13 |  | 1795.13
2.3.1. | Установка регулятора давления газа диаметром 200 мм |  |  |  |  | --//-- |  | 2400.94 |  | 2243.87 |  | 2243.87
2.3.2. | Ревизия ШРП и подготовка к монтажу с регулятором типа РД-32 |  |  |  |  | пункт |  | 928.26 | 853.27 | 867.53 | 913 | 867.53 | 853.27
2.3.3. | Ревизия ШРП и подготовка к монтажу с регулятором типа РД-50 |  |  |  |  | --//-- |  | 1676.08 | 1540.86 | 1566.43 | 1648.72 | 1566.43 | 1540.86
2.3.4. | Монтаж телемеханизации ГРП (ГРУ) |  |  |  |  | --//-- |  | 18248.23 |  | 17054.42 |  | 17054.42
2.3.5. | Установка фильтра для очистки газа от механических примесей при диаметре газопровода до 100 мм |  |  |  |  | фильтр |  | 1578.16 |  | 1474.92 |  | 1474.92
2.3.5. | Установка фильтра для очистки газа от механических примесей при диаметре газопровода св. 100 мм |  |  |  |  | --//-- |  | 3156.39 |  | 2949.9 |  | 2949.9
2.3.6. | Монтаж сбросного клапана ПСК-50 |  |  |  |  | клапан |  | 900.36 |  | 841.46 |  | 841.46
2.3.7. | Монтаж предохранительного клапана диаметром до 100 мм |  |  |  |  | --//-- |  | 864.37 |  | 807.82 |  | 807.82
2.3.7. | Монтаж предохранительного клапана диаметром св. 100 мм |  |  |  |  | --//-- |  | 1500.62 |  | 1402.45 |  | 1402.45
Глава 4. МОНТАЖ БЫТОВЫХ ГАЗОВЫХ ПРИБОРОВ И ОБОРУДОВАНИЯ
2.4.1. | Монтаж, опрессовка, смазка и подключение газовой плиты |  |  |  |  | плита |  | 870.34 | 800.3 | 813.4 | 856.32 | 813.4 | 800.3
2.4.2. | Монтаж, опрессовка, смазка и подключение проточного водонагревателя |  |  |  |  | водонагреватель |  | 1611.62 | 1481.55 | 1506.19 | 1585.26 | 1506.19 | 1481.55
2.4.3. | Монтаж, опрессовка, смазка и подключение водонагревателя-John Wood- |  |  |  |  | --//-- |  | 2606.91 | 2396.69 | 2436.36 | 2564.46 | 2436.36 | 2396.69
2.4.4. | Монтаж, опрессовка, смазка и подключение емкостного водонагревателя типа АОГВ |  |  |  |  | котел |  | 1933.96 | 1778.06 | 1807.44 | 1902.52 | 1807.44 | 1778.06
2.4.5. | Монтаж, опрессовка, смазка и подключение котла типа-Дон-,-Хопер-и др. |  |  |  |  | --//-- |  | 2578.61 | 2370.59 | 2409.92 | 2536.53 | 2409.92 | 2370.59
2.4.6. | Монтаж, опрессовка, смазка и подключение устройства газогорелочного в отопительной печи |  |  |  |  | горелка |  | 750.26 | 689.68 | 701.18 | 737.96 | 701.18 | 689.68
2.4.7. | Установка крана при монтаже внутридомового газового оборудования при диаметре 15-20 мм |  |  |  |  | кран |  | 75 | 68.96 | 70.09 | 73.79 | 70.09 | 68.96
2.4.7. | Установка крана при монтаже внутридомового газового оборудования при диаметре 25-50 мм |  |  |  |  | --//-- |  | 105.05 | 96.71 | 98.18 | 103.48 | 98.18 | 96.71 | (При работе с приставной лестницы применять к цене коэф. 1,2)
2.4.8. | Монтаж баллонной установки для сжиженного газа в кухне |  |  |  |  | установка |  | 587.1 | 540 | 548.69 | 577.8 | 548.69 | 540
2.4.9. | Монтаж двух баллонов для сжиженного газа в шкафу |  |  |  |  | --//-- |  | 822.13 | 755.69 | 768.35 | 808.59 | 768.35 | 755.69 | (без монтажа шкафа)
2.4.10. | Монтаж двух баллонов для сжиженного газа в шкафу с монтажом шкафа |  |  |  |  | --//-- |  | 1984.42 | 1824.32 | 1854.6 | 1952.02 | 1854.6 | 1824.32
2.4.11. | Монтаж, опрессовка, смазка и подключение трехгорелочной газовой плиты со встроенными баллонами |  |  |  |  | --//-- |  | 1350.52 | 1241.86 | 1262.17 | 1328.79 | 1262.17 | 1241.86
2.4.12. | Монтаж бытового счетчика газа на существующем газопроводе с опрессовкой и пуском газа |  |  |  |  | --//-- |  | 2500.58 | 2299.14 | 2336.99 | 2460.08 | 2336.99 | 2299.14 | (При монтаже счетчика с новой подводкой внутридомового газопровода и врезкой крана дополнительно применять пункты2.1.9 и 2.2.3)
2.4.13. | Установка бытового счетчика газа после ремонта или поверки |  |  |  |  | --//-- |  | 432.15 | 397.44 | 403.88 | 425.26 | 403.88 | 397.44
2.4.14. | Монтаж сигнализатора загазованности типа СГГ-6 |  |  |  |  | прибор |  | 600.25 | 551.76 | 560.98 | 590.38 | 560.98 | 551.76
2.4.15. | Монтаж счетчика газа РГ-40-РГ-400 |  |  |  |  | --//-- |  | 3024.17 |  | 2826.33 |  | 2826.33
2.4.16. | Монтаж счетчика газа РГ-600-РГ-1000 |  |  |  |  | --//-- |  | 6366.75 |  | 5950.23 |  | 5950.23
2.4.17. | Монтаж сигнализатора загазованности типа СТМ, СТХ-3, СТХ-6, ЩИТ-2 и др. |  |  |  |  | --//-- |  | 1805 |  | 1686.92 |  | 1686.92
2.4.18. | Монтаж, наладка и пуск комплекта системы контроля загазованности (СИГЗ) |  |  |  |  | СИГЗ |  | 7898.34 |  | 7381.63 |  | 7381.63
2.4.19. | Замена плиты с новой подводкой газопровода и пуском газа |  |  |  |  | плита |  | 1080.41 | 993.32 | 1009.73 | 1062.85 | 1009.73 | 993.32 | (Для плит повышенной комфортности и импортного производства применять коэф. 1,25)
2.4.20. | Замена проточного водонагревателя с новой подводкой газопровода, водопровода и пуском газа |  |  |  |  | водонагреватель |  | 1933.96 | 1778.06 | 1807.44 | 1902.52 | 1807.44 | 1778.06
2.4.21. | Замена водяной части проточного водонагревателя с пуском газа |  |  |  |  | --//-- |  | 516.81 | 475.21 | 483 | 508.47 | 483 | 475.21
2.4.22. | Замена горелки отопительного аппарата с новой подводкой газопровода и пуском газа |  |  |  |  | горелка |  | 1071.67 | 985.35 | 1001.56 | 1054.32 | 1001.56 | 985.35
2.4.23. | Замена отопительного котла с новой подводкой газопровода и пуском газа |  |  |  |  | котел |  | 2578.61 | 2370.59 | 2409.92 | 2536.53 | 2409.92 | 2370.59
2.4.24. | Замена дымоотводящей трубы у газовых приборов |  |  |  |  | шт. |  | 1290.51 | 1186.35 | 1206.08 | 1269.39 | 1206.08 | 1186.35
2.4.25. | Перестановка газовой плиты с пуском газа (без сварки) |  |  |  |  | плита |  | 300.1 | 275.92 | 280.47 | 295.23 | 280.47 | 275.92
2.4.25. | Перестановка газовой плиты с пуском газа с применением сварки |  |  |  |  | --//-- |  | 660.33 | 607.26 | 617.13 | 649.77 | 617.13 | 607.26
2.4.26. | Демонтаж газовой плиты с установкой заглушки |  |  |  |  | --//-- |  | 288.14 | 264.94 | 269.29 | 283.49 | 269.29 | 264.94
2.4.27. | Демонтаж проточного водонагревателя с установкой заглушки |  |  |  |  | прибор |  | 360.17 | 330.95 | 336.61 | 354.12 | 336.61 | 330.95
2.4.28. | Демонтаж горелки отопительного котла с установкой заглушки |  |  |  |  | горелка |  | 300.1 | 275.92 | 280.47 | 295.23 | 280.47 | 275.92
2.4.29. | Демонтаж отопительного котла с установкой заглушки |  |  |  |  | котел |  | 840.31 | 772.53 | 785.34 | 826.61 | 785.34 | 772.53
2.4.30. | Демонтаж бытового счетчика с установкой перемычки |  |  |  |  | счетчик |  | 300.1 | 275.92 | 280.47 | 295.23 | 280.47 | 275.92
2.4.31. | Демонтаж ротационного газового счетчика с установкой перемычки |  |  |  |  | --//-- |  | 432.15 | 397.44 | 403.88 | 425.26 | 403.88 | 397.44
2.4.32. | Изготовление перемычки при демонтаже газового счетчика |  |  |  |  | перемычка |  | 713.18 | 655.65 | 666.52 | 701.55 | 666.52 | 655.65
2.4.33. | Оформление исполнительно-технической документации на газификацию жилого дома индивидуальной застройки |  |  |  |  | объект |  | 570.07 | 523.98 | 532.78 | 560.66 | 532.78 | 523.98 | (С выездом на место обследования применять коэф. 1,5)
2.4.34. | Оформление исполнительно-технической документации на монтаж газового счетчика с выездом на место обследования |  |  |  |  | счетчик |  | 855.14 | 786.42 | 799.2 | 841.47 | 799.2 | 786.42
РАЗДЕЛ 3. ПУСКО-НАЛАДОЧНЫЕ РАБОТЫ, ПРИЕМКА И ВВОД В ЭКСПЛУАТАЦИЮ ОБЪЕКТОВ ГАЗОРАСПРЕДЕЛИТЕЛЬНОЙ СИСТЕМЫ
3.1. | Приемка в эксплуатацию вновь построенного газопровода |  |  |  |  | объект |  | 2280.34 | 2096.41 | 2131.16 | 2243.16 | 2131.16 | 2096.41
3.2. | Приемка в эксплуатацию ГРП (ГРУ) при одной нитке газопровода |  |  |  |  | --//-- |  | 1740.41 |  | 1626.55 |  | 1626.55
3.3. | Приемка в эксплуатацию ГРП (ГРУ) при двух нитках газопровода |  |  |  |  | --//-- |  | 3306.77 |  | 3090.44 |  | 3090.44 |  | (При трех нитках применять коэф.1,3)
3.4. | Приемка в эксплуатацию газифицированной котельной |  |  |  |  | --//-- |  | 1140.2 |  | 1065.61 |  | 1065.61
3.5. | Приемка в эксплуатацию технологической газоиспользущей установки предприятия |  |  |  |  | --//-- |  | 2175.52 |  | 2033.2 |  | 2033.2
3.6. | Приемка в эксплуатацию газопровода и газового оборудования производственного, общественного (административного) здания |  |  |  |  | --//-- |  | 570.07 |  | 532.78 |  | 532.78
3.7. | Приемка в эксплуатацию наружного и внутреннего газопровода, газового оборудования многоквартирного жилого дома |  |  |  |  | --//-- |  | 3480.81 | 3200.35 | 3253.09 | 3424.37 | 3253.09 | 3200.35
3.8. | Приемка в эксплуатацию наружного и внутреннего газопровода, газового оборудования жилого дома индивидуальной застройки |  |  |  |  | --//-- |  | 570.07 | 523.98 | 532.78 | 560.66 | 532.78 | 523.98
3.9. | Приемка в эксплуатацию наружного и внутреннего газопровода, газового оборудования индивидуальной бани (теплицы, гаража, летней кухни) |  |  |  |  | --//-- |  | 399.06 | 366.71 | 372.95 | 392.38 | 372.95 | 366.71
3.10. | Первичный пуск в эксплуатацию подземного газопровода |  |  |  |  | --//-- |  | 1856.61 | 1706.99 | 1735.15 | 1826.48 | 1735.15 | 1706.99 | (При повторном пуске газа применять коэф.0,7)
3.11. | Первичный пуск в эксплуатацию надземного газопровода |  |  |  |  | --//-- |  | 864.37 | 794.82 | 807.82 | 850.46 | 807.82 | 794.82
3.12. | Первичный пуск газа в ГРП (ГРУ) при одной нитке газопровода |  |  |  |  | --//-- |  | 4564.89 |  | 4266.25 |  | 4266.25
3.13. | Первичный пуск газа в ГРП (ГРУ) при двух нитках газопровода |  |  |  |  | --//-- |  | 8820.75 |  | 8243.69 |  | 8243.69 |  | (При трех нитках применять коэф.1,3, при повторном пуске газа применять коэф.0,7)
3.14. | Первичный пуск газа в ШРП при одной нитке газопровода |  |  |  |  | --//-- |  | 1296.53 | 1191.84 | 1211.71 | 1275.27 | 1211.71 | 1191.84 | (При повторном пуске газа применять коэф.0,7)
3.15. | Первичный пуск газа в ШРП при двух нитках газопровода |  |  |  |  | --//-- |  | 1856.61 |  | 1735.15 |  | 1735.15
3.16. | Первичный слив газа в резервуарную установку |  |  |  |  | установка |  | 928.26 | 853.27 | 867.53 | 913 | 867.53 | 853.27
3.17. | Первичный пуск подземного газопровода к предприятию |  |  |  |  | объект |  | 928.26 |  | 867.53 |  | 867.53
3.18. | Первичный пуск надземного газопровода к предприятию |  |  |  |  | --//-- |  | 600.25 |  | 560.98 |  | 560.98
3.19. | Первичный пуск газа в газовое оборудование котельной малой мощности с одним котлом (до 1 Гкал/ч) с автоматикой |  |  |  |  | котел |  | 1566.48 |  | 1464 |  | 1464 |  | (При повторном пуске газа применять коэф.0,7)
3.20. | Первичный пуск газа в газовое оборудование котельной малой мощности с одним котлом (до 1 Гкал/ч) без автоматики |  |  |  |  | --//-- |  | 876.36 |  | 819.03 |  | 819.03
3.21. | Первичный пуск каждого последующего котла малой мощности с автоматикой |  |  |  |  | --//-- |  | 431.93 |  | 403.67 |  | 403.67
3.22. | Первичный пуск каждого последующего котла малой мощности без автоматики |  |  |  |  | --//-- |  | 240.13 |  | 224.42 |  | 224.42
3.23. | Первичный пуск газа в газовое оборудование котельной средней мощности с одним котлом (от 1 до 5 Гкал/ч) с автоматикой |  |  |  |  | --//-- |  | 1821.35 |  | 1702.2 |  | 1702.2
3.24. | Первичный пуск газа в газовое оборудование котельной средней мощности с одним котлом (от 1 до 5 Гкал/ч) без автоматики |  |  |  |  | --//-- |  | 1020.42 |  | 953.66 |  | 953.66
3.25. | Первичный пуск каждого последующего котла средней мощности с автоматикой |  |  |  |  | --//-- |  | 741.33 |  | 692.83 |  | 692.83
3.26. | Первичный пуск каждого последующего котла средней мощности без автоматики |  |  |  |  | --//-- |  | 462.19 |  | 431.95 |  | 431.95
3.27. | Первичный пуск в эксплуатацию газового оборудования котельной с одним котлом малой мощности с автоматикой и ГРУ |  |  |  |  | --//-- |  | 5668.59 |  | 5297.75 |  | 5297.75 |  | (На каждый последующий котел применять п.3.21, При повторном пуске газа применять коэф.0,7)
3.28. | Первичный пуск в эксплуатацию газового оборудования котельной с одним котлом средней мощности с автоматикой и ГРУ |  |  |  |  | --//-- |  | 5857.51 |  | 5474.31 |  | 5474.31 |  | (На каждый последующий котел применять п.3.25, При повторном пуске газа применять коэф.0,7)
3.29. | Первичный пуск газа в технологическую газоиспользующую установку предприятия |  |  |  |  | установка |  | 750.26 |  | 701.18 |  | 701.18 |  | (При повторном пуске газа применять коэф.0,7)
3.30. | Пуско-наладочные работы по вводу в эксплуатацию горелок инфракрасного излучения |  |  |  |  | горелка |  | 216.12 |  | 201.98 |  | 201.98
3.31. | Первичный пуск в эксплуатацию газового оборудования производственного общественного (административного) здания |  |  |  |  | объект |  | 1110.48 |  | 1037.83 |  | 1037.83
3.32. | Пуско-наладочные работы по вводу в эксплуатацию подземного газопровода к жилому дому (ввод до 25 м) |  |  |  |  | --//-- |  | 378.87 | 348.21 | 354.08 | 372.58 | 354.08 | 348.21 | (При длине ввода свыше 25 м применять коэф.1,2, При повторном пуске газа применять коэф.0,7)
3.33. | Пуско-наладочные работы по вводу в эксплуатацию надземного газопровода к жилому дому при длине до 100 м |  |  |  |  | --//-- |  | 300.1 | 275.92 | 280.47 | 295.23 | 280.47 | 275.92 | (При длине газопровода свыше 100 м применять коэф.1,1 При повторном пуске газа применять коэф.0,7)
3.34. | Первичный пуск в эксплуатацию газового оборудования жилого дома индивидуальной застройки при установке плиты или горелки |  |  |  |  | --//-- |  | 432.15 | 397.44 | 403.88 | 425.26 | 403.88 | 397.44 | ( При установке двух плит применять коэф.1,8; при установке бытового счетчика газа применять коэф.1,15) (При повторном пуске газа применять коэф.0,6)
3.35. | Первичный пуск в эксплуатацию газового оборудования жилого дома индивидуальной застройки при установке проточного водонагревателя |  |  |  |  | --//-- |  | 1080.41 | 993.32 | 1009.73 | 1062.85 | 1009.73 | 993.32 | (При установке двух водонагревателей применять коэф.1,8; при установке бытового счетчика газа применять коэф.1,05)(При повторном пуске газа применять коэф.0,6)
3.36. | Первичный пуск в эксплуатацию газового оборудования жилого дома индивидуальной застройки при установке отопительного аппарата |  |  |  |  | --//-- |  | 864.37 | 794.82 | 807.82 | 850.46 | 807.82 | 794.82 | (При установке двух отопительных аппаратов применять коэф.1,8; при установке бытового счетчика газа применять коэф.1,1)(При повторном пуске газа применять коэф.0,6)
3.37. | Первичный пуск в эксплуатацию газового оборудования жилого дома индивидуальной застройки при установке плиты и отопительного аппарата |  |  |  |  | --//-- |  | 1296.53 | 1191.84 | 1211.71 | 1275.27 | 1211.71 | 1191.84 | (При установке двух отопительных аппаратов применять коэф.1,4; при установке бытового счетчика газа применять коэф.1,08)(При повторном пуске газа применять коэф.0,6)
3.38. | Первичный пуск в эксплуатацию газового оборудования жилого дома индивидуальной застройки при установке двух плит и двух отопительных аппаратов |  |  |  |  | --//-- |  | 2016.78 | 1854.21 | 1884.84 | 1984 | 1884.84 | 1854.21 | (При установке газового счетчика применять коэф.1,03; двух счетчиков применять коэф.1,06)(При повторном пуске газа применять коэф.0,6)
3.39. | Первичный пуск в эксплуатацию газового оборудования жилого дома индивидуальной застройки при установке плиты и горелки отопительной печи |  |  |  |  | --//-- |  | 735.34 | 676.21 | 687.23 | 723.54 | 687.23 | 676.21 | (При установке двух горелок применять коэф.1,3; бытового счетчика газа - коэф.1,1)(При повторном пуске газа применять коэф.0,6)
3.40. | Первичный пуск в эксплуатацию газового оборудования жилого дома индивидуальной застройки при установке двух плит и двух горелок отопительных печей |  |  |  |  | --//-- |  | 1200.51 | 1103.95 | 1121.97 | 1181.23 | 1121.97 | 1103.95 | (При повторном пуске газа применять коэф.0,6)
3.41. | Первичный пуск в эксплуатацию газового оборудования жилого дома индивидуальной застройки при установке плиты и проточного водонагревателя |  |  |  |  | --//-- |  | 1512.57 | 1390.73 | 1413.62 | 1488.08 | 1413.62 | 1390.73 | (При установке двух водонагревателей применять коэф.1,5;при установке бытового счетчика газа применять коэф.1,07)(При повторном пуске газа применять коэф.0,6)
3.42. | Первичный пуск в эксплуатацию газового оборудования жилого дома индивидуальной застройки при установке двух плит и двух проточных водонагревателей |  |  |  |  | --//-- |  | 2551.05 | 2345.37 | 2384.16 | 2509.55 | 2384.16 | 2345.37 | (При установке газового счетчика применять коэф.1,04; при установке двух счетчиков применять коэф.1,08)(При повторном пуске газа применять коэф.0,6)
3.43. | Первичный пуск в эксплуатацию газового оборудования жилого дома индивидуальной застройки при установке плиты, проточного водонагревателя и горелки отопительной печи |  |  |  |  | --//-- |  | 1380.56 | 1269.19 | 1290.24 | 1358.03 | 1290.24 | 1269.19 | (При установке бытового счетчика газа применять коэф.1,05)(При повторном пуске газа применять коэф.0,6)
3.44. | Первичный пуск в эксплуатацию газового оборудования жилого дома индивидуальной застройки при установке плиты, проточного водонагревателя и отопительного аппарата |  |  |  |  | --//-- |  | 2376.95 | 2185.54 | 2221.45 | 2338.53 | 2221.45 | 2185.54 | (При установке счетчика применять коэф.1,03)(При повторном пуске газа применять коэф.0,6)
3.45. | Первичный пуск в эксплуатацию газового оборудования жилого дома индивидуальной застройки при установке плиты, проточного водонагревателя и двух отопительных аппаратов |  |  |  |  | --//-- |  | 2911.15 | 2676.75 | 2720.7 | 2864.12 | 2720.7 | 2676.75 | (При установке двух плит применять коэф.1,1 бытового счетчика газа - коэф.1,03, двух счетчиков - коэф.1,06 )(При повторном пуске газа применять коэф.0,6)
3.46. | Первичный пуск в эксплуатацию газового оборудования жилого дома индивидуальной застройки при установке двух плит, двух водонагревателей и двух отопительных аппаратов |  |  |  |  | --//-- |  | 4741.94 | 4359.77 | 4431.72 | 4664.95 | 4431.72 | 4359.77 | (При установке газового счетчика применять коэф.1,03, двух счетчиков применять коэф.1,06)(При повторном пуске газа применять коэф.0,6)
3.47. | Первичный пуск в эксплуатацию газового оборудования многоквартирного жилого дома при установке газовой плиты, бытового счетчика газа и количестве приборов на одном стояке до 5 |  |  |  |  | стояк |  | 720.3 | 662.37 | 673.18 | 708.74 | 673.18 | 662.37 | (При повторном пуске газа применять коэф.0,6)
3.48. | Первичный пуск в эксплуатацию газового оборудования многоквартирного жилого дома при установке газовой плиты, бытового счетчика газа при количестве приборов на одном стояке 6-10 |  |  |  |  | --//-- |  | 990.36 | 910.46 | 925.57 | 974.19 | 925.57 | 910.46
3.49. | Первичный пуск в эксплуатацию газового оборудования многоквартирного жилого дома при установке газовой плиты, бытового счетчика газа при количестве приборов на одном стояке 11-15 |  |  |  |  | --//-- |  | 1254.5 | 1153.56 | 1172.43 | 1234.31 | 1172.43 | 1153.56 | (При повторном пуске газа применять коэф.0,6)
3.50. | Первичный пуск в эксплуатацию газового оборудования многоквартирного жилого дома при установке газовой плиты, бытового счетчика газа при количестве приборов свыше 16 |  |  |  |  | --//-- |  | 1530.61 | 1407.14 | 1430.48 | 1505.64 | 1430.48 | 1407.14
3.51. | Первичный пуск в эксплуатацию газового оборудования многоквартирного жилого дома при установке плиты, проточного водонагревателя, счетчика газа и количестве приборов на одном стояке до 10 |  |  |  |  | --//-- |  | 1575.63 | 1448.77 | 1472.55 | 1550.18 | 1472.55 | 1448.77
3.52. | Первичный пуск в эксплуатацию газового оборудования многоквартирного жилого дома при установке плиты, проточного водонагревателя, счетчика газа и количестве приборов на одном стояке свыше 10 |  |  |  |  | --//-- |  | 1710.63 | 1572.83 | 1598.72 | 1682.93 | 1598.72 | 1572.83
РАЗДЕЛ 4. ТЕХНИЧЕСКИЙ НАДЗОР ЗА СТРОИТЕЛЬСТВОМ
Глава 1. ТЕХНИЧЕСКИЙ НАДЗОР ЗА СТРОИТЕЛЬСТВОМ ОБЪЕКТОВ ГАЗОРАСПРЕДЕЛИТЕЛЬНОЙ СИСТЕМЫ
4.1.1. | Технический надзор за строительством подземного газопровода |  |  |  |  | 100 м |  | 10069.36 | 9257.85 | 9410.62 | 9905.9 | 9410.62 | 9257.85 | при повторном вызове применять коэф. 0,7На каждые последующие 100 м применять коэф. 0,6,
4.1.2. | Технический надзор за строительством надземного газопровода на опорах |  |  |  |  | --//-- |  | 3356.47 | 3085.95 | 3136.89 | 3301.97 | 3136.89 | 3085.95 | при повторном вызове применять коэф. 0,7На каждые последующие 100 м применять коэф. 0,6
4.1.3. | Технический надзор за строительством подземного газопровода-ввода (до 25 м) |  |  |  |  | ввод |  | 3020.79 | 2777.27 | 2823.17 | 2971.68 | 2823.17 | 2777.27 | (На каждые последующие 25 м применять коэф. 0,6, при повторном вызове применять коэф. 0,7)
4.1.4. | Технический надзор за строительством газопровода и монтажом оборудования в ГРП с одной ниткой редуцирования |  |  |  |  | объект |  | 6712.92 |  | 6273.76 |  | 6273.76 |  | (При наличии двух ниток применять коэф. 1,5, при повторном вызове применять коэф. 0,7)
4.1.5. | Технический надзор за строительством газопровода и монтажом оборудования в ГРУ с одной ниткой редуцирования |  |  |  |  | --//-- |  | 3356.47 |  | 3136.89 |  | 3136.89
4.1.6. | Технический надзор за строительством газопровода и монтажом оборудования ШРП, РДГК, РДНК и др. |  |  |  |  | --//-- |  | 2013.87 | 1851.64 | 1882.12 | 1981.25 | 1882.12 | 1851.64 | при повторном вызове применять коэф. 0,7
4.1.7. | Технический надзор за строительством внутреннего газопровода и монтажом газового оборудования котельной или технологических печей предприятия |  |  |  |  | --//-- |  | 3356.47 |  | 3136.89 |  | 3136.89
4.1.8. | Технический надзор за строительством внутреннего газопровода, ГРУ и монтажом газового оборудования котельной или технологических печей предприятия |  |  |  |  | --//-- |  | 5370.37 |  | 5019.04 |  | 5019.04
4.1.9. | Технический надзор за строительством фасадного и внутреннего газопровода, монтажом газового оборудования производственного, общественного (административного) здания при наличии отопительного оборудования (одна топочная установка) |  |  |  |  | --//-- |  | 2280.34 |  | 2131.16 |  | 2131.16 |  | (На каждую доп. топочную установку применять коэф. 0,6, при повторном вызове применять коэф. 0,7)
4.1.10. | Технический надзор за строительством временного газопровода и монтажом ГИИ для внутренней сушки здания |  |  |  |  | --//-- |  | 2850.39 | 2620.82 | 2663.92 | 2804.28 | 2663.92 | 2620.82 | при повторном вызове применять коэф. 0,7
4.1.11. | Технический надзор за строительством фасадного, внутридомового газопровода и монтажом газового оборудования в многоквартирном жилом доме |  |  |  |  | --//-- |  | 4560.64 | 4193.23 | 4262.28 | 4486.76 | 4262.28 | 4193.23
4.1.12. | Технический надзор за строительством фасадного, внутридомового газопровода и монтажом газового оборудования (до трех приборов) в жилом доме индивидуальной застройки |  |  |  |  | --//-- |  | 1140.2 | 1048.43 | 1065.61 | 1121.82 | 1065.61 | 1048.43 | (При установке свыше трех приборов применять коэф. 1,4, при повторном вызове применять коэф. 0,7)
4.1.13. | Технический надзор за монтажом бытового газового счетчика |  |  |  |  | счетчик |  | 342.03 | 314.53 | 319.65 | 336.55 | 319.65 | 314.53 | при повторном вызове применять коэф. 0,7
4.1.14. | Технический надзор при производстве земляных работ и строительстве вблизи действующего газопровода |  |  |  |  | 100 м |  | 855.14 |  | 799.2 |  | 799.2
4.1.15. | Проверка исполнительно-технической документации на построенный подземный газопровод ( до 100 м) |  |  |  |  | объект |  | 3356.47 | 3085.95 | 3136.89 | 3301.97 | 3136.89 | 3085.95 | (На каждые последующие 100 м газопровода применять коэф.0,5)
4.1.16. | Проверка исполнительно-технической документации на построенный надземный газопровод (до 100 м) |  |  |  |  | --//-- |  | 2013.87 | 1851.64 | 1882.12 | 1981.25 | 1882.12 | 1851.64
4.1.17. | Проверка исполнительно-технической документации на построенный подземный газопровод-ввод |  |  |  |  | --//-- |  | 1006.93 | 925.59 | 941.06 | 990.38 | 941.06 | 925.59
4.1.18. | Проверка исполнительно-технической документации на построенный газорегуляторный пункт |  |  |  |  | --//-- |  | 5370.37 |  | 5019.04 |  | 5019.04 |  | (При проверке документации на ГРУ применять коэф.0,5)
4.1.19. | Проверка исполнительно-технической документации на монтаж ШРП, РДГК, РДНК и др. |  |  |  |  | --//-- |  | 1611.11 | 1481.17 | 1505.71 | 1584.85 | 1505.71 | 1481.17
4.1.20. | Проверка исполнительно-технической документации на строительство газопровода и монтаж газового оборудования котельной(с ГРУ и одним котлом) |  |  |  |  | --//-- |  | 5370.37 |  | 5019.04 |  | 5019.04 |  | (На каждый дополнительный котел применять коэф.0,5)
4.1.21. | Проверка исполнительно-технической документации на законченное строительство газопровода и монтаж газового оборудования котельной или технологических печей предприятия |  |  |  |  | --//-- |  | 3087.97 |  | 2885.95 |  | 2885.95
4.1.22. | Проверка исполнительно-технической документации на законченное строительство газопровода и монтаж газового оборудования общественного(административного) здания или многоквартирного жилого дома |  |  |  |  | --//-- |  | 1710.21 | 1572.43 | 1598.33 | 1682.5 | 1598.33 | 1572.43
4.1.23. | Проверка исполнительно-технической документации на законченное строительство газопровода и монтаж газового оборудования жилого дома индивидуальной застройки |  |  |  |  | --//-- |  | 570.07 | 523.98 | 532.78 | 560.66 | 532.78 | 523.98
Глава 2. ПРОВЕРКА СОСТОЯНИЯ ГАЗОПРОВОДА (КОНТРОЛЬ КАЧЕСТВА СВАРНЫХ СТЫКОВ И ИЗОЛЯЦИОННЫХ ПОКРЫТИЙ) ПОКРЫТИЙ) ПРИБОРНЫМ МЕТОДОМ ПРИ СТРОИТЕЛЬНО-МОНТАЖНЫХ РАБОТАХ | [14 empty] | Составление протокола по проведенным испытаниям, измерениям и контролю включено в состав работ.
4.2.1. | Проверка защитного покрытия газопровода перед опусканием его в траншею при диаметре газопровода до 100 мм |  |  |  |  | 10 м |  | 1060.8 |  | 991.4 |  | 991.4
4.2.1.1. | Проверка защитного покрытия газопровода перед опусканием его в траншею при диаметре газопровода до 100 мм, внешний осмотр изоляции |  |  |  |  | --//-- |  | 140.11 |  | 130.94 |  | 130.94
4.2.1.2. | Проверка защитного покрытия газопровода перед опусканием его в траншею при диаметре газопровода до 100 мм, адгезия к стали |  |  |  |  | --//-- |  | 200.16 |  | 187.07 |  | 187.07
4.2.1.3. | Проверка защитного покрытия газопровода перед опусканием его в траншею при диаметре газопровода до 100 мм, определение толщины изоляции прибором УКТ-2 |  |  |  |  | --//-- |  | 288.2 |  | 269.35 |  | 269.35
4.2.1.4. | Проверка защитного покрытия газопровода перед опусканием его в траншею при диаметре газопровода до 100 мм, проверка изоляции на сплошность прибором ДИСИ |  |  |  |  | --//-- |  | 432.27 |  | 403.99 |  | 403.99
4.2.2. | Проверка защитного покрытия газопровода перед опусканием его в траншею при диаметре газопровода 101-300 мм |  |  |  |  | --//-- |  | 1348.97 |  | 1260.72 |  | 1260.72
4.2.2.1. | Проверка защитного покрытия газопровода перед опусканием его в траншею при диаметре газопровода 101-300 мм, внешний осмотр изоляции |  |  |  |  | --//-- |  | 140.11 |  | 130.94 |  | 130.94
4.2.2.2. | Проверка защитного покрытия газопровода перед опусканием его в траншею при диаметре газопровода 101-300 мм, адгезия к стали |  |  |  |  | --//-- |  | 200.16 |  | 187.07 |  | 187.07
4.2.2.3. | Проверка защитного покрытия газопровода перед опусканием его в траншею при диаметре газопровода 101-300 мм, определение толщины изоляции прибором УКТ-2 |  |  |  |  | --//-- |  | 432.27 |  | 403.99 |  | 403.99
4.2.2.4. | Проверка защитного покрытия газопровода перед опусканием его в траншею при диаметре газопровода 101-300 мм, проверка изоляции на сплошность прибором ДИСИ |  |  |  |  | --//-- |  | 576.47 |  | 538.76 |  | 538.76
4.2.3. | Проверка защитного покрытия газопровода перед опусканием его в траншею при диаметре газопровода св. 300 мм |  |  |  |  | --//-- |  | 1637.21 |  | 1530.1 |  | 1530.1
4.2.3.1. | Проверка защитного покрытия газопровода перед опусканием его в траншею при диаметре газопровода св. 300 мм, внешний осмотр изоляции |  |  |  |  | --//-- |  | 140.11 |  | 130.94 |  | 130.94
4.2.3.2. | Проверка защитного покрытия газопровода перед опусканием его в траншею при диаметре газопровода св. 300 мм, адгезия к стали |  |  |  |  | --//-- |  | 200.16 |  | 187.07 |  | 187.07
4.2.3.3. | Проверка защитного покрытия газопровода перед опусканием его в траншею при диаметре газопровода св. 300 мм, определение толщины изоляции |  |  |  |  | --//-- |  | 576.47 |  | 538.76 |  | 538.76
4.2.3.4. | Проверка защитного покрытия газопровода перед опусканием его в траншею при диаметре газопровода св. 300 мм, проверка изоляции на сплошность прибором ДИСИ |  |  |  |  | --//-- |  | 720.54 |  | 673.4 |  | 673.4
4.2.4. | Внешний осмотр качества изоляции газопровода после опускания его в траншею |  |  |  |  | --//-- |  | 160.14 |  | 149.66 |  | 149.66
4.2.5. | Проверка (прибором типа АНПИ) отсутствия участков электрического контакта металла трубы с грунтом после полной засыпки траншеи |  |  |  |  | км |  | 3264.32 |  | 3050.77 |  | 3050.77
4.2.6. | Проведение механических испытаний стальных сварных соединений, сваренных электросваркой на растяжение и изгиб при диаметре газопровода до 40 мм |  |  |  |  | Стык (6 образцов) |  | 501.2 |  | 468.41 |  | 468.41
4.2.6. | Проведение механических испытаний стальных сварных соединений, сваренных электросваркой на растяжение и изгиб при диаметре газопровода 50-80 мм |  |  |  |  | --//-- |  | 751.76 |  | 702.58 |  | 702.58
4.2.6. | Проведение механических испытаний стальных сварных соединений, сваренных электросваркой на растяжение и изгиб при диаметре газопровода 81-100 мм |  |  |  |  | --//-- |  | 1002.42 |  | 936.84 |  | 936.84
4.2.6. | Проведение механических испытаний стальных сварных соединений, сваренных электросваркой на растяжение и изгиб при диаметре газопровода 101-200 мм |  |  |  |  | --//-- |  | 2004.78 |  | 1873.63 |  | 1873.63
4.2.6. | Проведение механических испытаний стальных сварных соединений, сваренных электросваркой на растяжение и изгиб при диаметре газопровода 201-300 мм |  |  |  |  | --//-- |  | 3007.18 |  | 2810.45 |  | 2810.45
4.2.6. | Проведение механических испытаний стальных сварных соединений, сваренных электросваркой на растяжение и изгиб при диаметре газопровода св. 300 мм |  |  |  |  | --//-- |  | 4009.61 |  | 3747.3 |  | 3747.3
4.2.7. | Проведение механических испытаний стальных сварных соединений, сваренных газосваркой на растяжение и сплющивание при диаметре газопровода до 40 мм |  |  |  |  | Стык (2образца) |  | 400.93 |  | 374.7 |  | 374.7
4.2.7. | Проведение механических испытаний стальных сварных соединений, сваренных газосваркой на растяжение и сплющивание при диаметре газопровода 50-80 мм |  |  |  |  | --//-- |  | 501.19 |  | 468.4 |  | 468.4
4.2.7. | Проведение механических испытаний стальных сварных соединений, сваренных газосваркой на растяжение и сплющивание при диаметре газопровода 81-100 мм |  |  |  |  | --//-- |  | 1002.42 |  | 936.84 |  | 936.84
4.2.7. | Проведение механических испытаний стальных сварных соединений, сваренных газосваркой на растяжение и сплющивание при диаметре газопровода 101-150 мм |  |  |  |  | --//-- |  | 2004.78 |  | 1873.63 |  | 1873.63
4.2.8. | Визуальный и измерительный контроль стального сварного соединения газопровода |  |  |  |  | стык |  | 399.06 |  | 372.95 |  | 372.95
4.2.9. | Радиографический контроль прибором-АРИНА-0,5-2М-стального сварного соединения газопровода диаметром до 100 мм |  |  |  |  | соедин. |  | 855.14 |  | 799.2 |  | 799.2
4.2.9. | Радиографический контроль прибором-АРИНА-0,5-2М-стального сварного соединения газопровода диаметром 101-300 мм |  |  |  |  | --//-- |  | 1197.18 |  | 1118.86 |  | 1118.86
4.2.9. | Радиографический контроль прибором-АРИНА-0,5-2М-стального сварного соединения газопровода диаметром 301-500 мм |  |  |  |  | --//-- |  | 1710.21 |  | 1598.33 |  | 1598.33
4.2.9. | Радиографический контроль прибором-АРИНА-0,5-2М-стального сварного соединения газопровода диаметром св. 500 мм |  |  |  |  | --//-- |  | 2280.34 |  | 2131.16 |  | 2131.16
4.2.10. | Ультразвуковой контроль дефектоскопом КСП-1. 03 сварных соединений полиэтиленового газопровода диаметром 63 мм |  |  |  |  | --//-- |  | 256.52 |  | 239.74 |  | 239.74
4.2.10. | Ультразвуковой контроль дефектоскопом КСП-1. 03 сварных соединений полиэтиленового газопровода диаметром 110 мм |  |  |  |  | --//-- |  | 296.4 |  | 277.01 |  | 277.01
4.2.10. | Ультразвуковой контроль дефектоскопом КСП-1. 03 сварных соединений полиэтиленового газопровода диаметром 160 мм |  |  |  |  | --//-- |  | 342.03 |  | 319.65 |  | 319.65
4.2.10. | Ультразвуковой контроль дефектоскопом КСП-1. 03 сварных соединений полиэтиленового газопровода диаметром 225 мм |  |  |  |  | --//-- |  | 399.06 |  | 372.95 |  | 372.95
РАЗДЕЛ 5. НАРУЖНЫЕ СТАЛЬНЫЕ ГАЗОПРОВОДЫ, АРМАТУРА И СООРУЖЕНИЯ | [6 empty] | Работы по техническому обслуживанию, ремонту и приборному техническому обследованию газопроводов и сооружений на трассе выполняет слесарь по эксплуатации и ремонту подземных газопроводов.
Глава 1. ТЕХНИЧЕСКОЕ ОБСЛУЖИВАНИЕ | [6 empty] | При техническом обслуживании трасс полиэтиленовых газопроводов и сооружений применяются цены настоящего прейскуранта по следующим пунктам: 5.1.1, 5.1.3, 5.1.5 - 5.1.8, 5.1.13 - 5.1.23, 5.1.30 - 5.1.31, 5.1.35 - 5.1.38.3 Проверка на загазованность
5.1.1. | Обход и осмотр трассы подземного уличного газопровода |  |  |  |  | км |  | 219.93 | 202.28 | 205.54 | 216.44 | 205.54 | 202.28 | применяется при техническом обслуживании трасс полиэтиленовых газопроводов и сооружений
5.1.2. | Обход и осмотр трассы надземного уличного газопровода |  |  |  |  | --//-- |  | 296.64 | 272.5 | 277.23 | 291.58 | 277.23 | 272.5
5.1.3. | Обход и осмотр внутриквартального и дворового газопровода |  |  |  |  | 100 м |  | 15.37 | 14.32 | 14.36 | 15.32 | 14.36 | 14.32 | Применяется при техническом обслуживании трасс полиэтиленовых газопроводов и сооружений
5.1.4. | Осмотр технического состояния и проверка на загазованность газового ввода |  |  |  |  | ввод |  | 12.94 | 11.77 | 12.09 | 12.59 | 12.09 | 11.77
5.1.5. | Проверка на загазованность газовых колодцев и камер (колодцев) инженерных подземных сооружений (коммуникаций) |  |  |  |  | колодец |  | 28.27 | 26.08 | 26.42 | 27.91 | 26.42 | 26.08 | ( При выполнении дополнительных работ, связанных с очисткой крышек колодцев от снега и льда применять коэф. 1,2; при проверке на загазованность через отверстие в крышках колодцев применять коэф. 0,8 ) Применяется при техническом обслуживании трасс полиэтиленовых газопроводов и сооружений
5.1.6. | Проверка на загазованность подвала здания (технического подполья), подлежащего проверке в зоне 15 м от газопровода |  |  |  |  | подвал |  | 74.29 | 68.13 | 69.43 | 72.9 | 69.43 | 68.13 | (При использовании штуцера применять коэф. 0,25) Применяется при техническом обслуживании трасс полиэтиленовых газопроводов и сооружений
5.1.7. | Проверка на загазованность контрольной трубки |  |  |  |  | контрольная трубка |  | 25.54 | 23.56 | 23.87 | 25.21 | 23.87 | 23.56 | (При выполнении дополнительных работ, связанных с очисткой крышки ковера от снега и льда применять коэф.1,2) Применяется при техническом обслуживании трасс полиэтиленовых газопроводов и сооружений
5.1.8. | Проверка технического состояния контрольного проводника |  |  |  |  | контрольный проводник |  | 34.33 | 31.56 | 32.08 | 33.77 | 32.08 | 31.56
5.1.9. | Проверка технического состояния гидрозатвора |  |  |  |  | гидрозатвор |  | 30.72 | 28.18 | 28.71 | 30.15 | 28.71 | 28.18 | (При выполнении дополнительных работ, связанных с очисткой крышки ковера от снега и льда применять коэф.1,2)
5.1.10. | Проверка технического состояния конденсатосборника без удаления конденсата |  |  |  |  | конденсатосборник |  | 25.54 | 23.56 | 23.87 | 25.21 | 23.87 | 23.56
5.1.11. | Проверка технического состояния конденсатосборника с удалением конденсата давлением газа |  |  |  |  | --//-- |  | 102.3 | 94.2 | 95.61 | 100.79 | 95.61 | 94.2
5.1.12. | Проверка технического состояния конденсатосборника с удалением конденсата давлением газа с удалением конденсата ручным насосом |  |  |  |  | --//-- |  | 163.64 | 150.53 | 152.93 | 161.07 | 152.93 | 150.53
5.1.13. | Оформление результатов обхода трассы газопровода |  |  |  |  | рапорт |  | 80.01 | 73.6 | 74.78 | 78.75 | 74.78 | 73.6 | Применяется при техническом обслуживании трасс полиэтиленовых газопроводов и сооружений
5.1.14. | Установка указателя на трассе газопровода |  |  |  |  | знак |  | 61.14 | 56.38 | 57.14 | 60.33 | 57.14 | 56.38 | (При выполнении работы на проезжей части улицы двумя исполнителями применять коэф. 2,0) Применяется при техническом обслуживании трасс полиэтиленовых газопроводов и сооружений
5.1.15. | Реставрация настенных знаков |  |  |  |  | --//-- |  | 85.59 | 78.62 | 79.99 | 84.12 | 79.99 | 78.62 | Применяется при техническом обслуживании трасс полиэтиленовых газопроводов и сооружений
5.1.16. | Замена настенного знака |  |  |  |  | --//-- |  | 36.64 | 33.62 | 34.24 | 35.97 | 34.24 | 33.62
5.1.17. | Буровой осмотр газопровода с асфальтобетонным покрытием с использованием бурильной установки |  |  |  |  | скважина |  | 81.83 |  | 76.48 |  | 76.48
5.1.18. | Буровой осмотр газопровода с асфальтобетонным покрытием с использованием бурильной установки при бурении скважин вручную |  |  |  |  | --//-- |  | 107.34 | 98.85 | 100.32 | 105.77 | 100.32 | 98.85
5.1.19. | Буровой осмотр газопровода без покрытия при бурении скважин вручную |  |  |  |  | --//-- |  | 92.06 |  | 86.04 |  | 86.04
5.1.20. | Шурфовой осмотр газопровода с асфальтобетонным покрытием |  |  |  |  | шурф |  | 1757.66 |  | 1642.67 |  | 1642.67 |  | (В ценах не учтены затраты на разработку грунта) Применяется при техническом обслуживании трасс полиэтиленовых газопроводов и сооружений
5.1.21. | Шурфовой осмотр газопровода с асфальтобетонным покрытием без покрытия |  |  |  |  | --//-- |  | 272.15 |  | 254.35 |  | 254.35
5.1.22. | Техническое обслуживание отключающих устройств и линзовых компенсаторов на подземном газопроводе при глубине колодца до 1 м и диаметре крана до 50 мм |  |  |  |  | кран |  | 234.87 |  | 219.5 |  | 219.5 |  | Применяется при техническом обслуживании трасс полиэтиленовых газопроводов и сооружений
5.1.23. | Техническое обслуживание отключающих устройств и линзовых компенсаторов на подземном газопроводе при глубине колодца до 1 м и диаметре задвижки до 150 мм |  |  |  |  | задвижка |  | 568.41 |  | 531.22 |  | 531.22
5.1.24. | Техническое обслуживание отключающих устройств и линзовых компенсаторов на подземном газопроводе при глубине колодца 1-3 м и диаметре крана 51-100 мм |  |  |  |  | кран |  | 290.88 |  | 271.85 |  | 271.85
5.1.25. | Техническое обслуживание отключающих устройств и линзовых компенсаторов на подземном газопроводе при глубине колодца 1-3 м и диаметре крана 101-150 мм |  |  |  |  | --//-- |  | 349.65 |  | 326.78 |  | 326.78
5.1.26. | Техническое обслуживание отключающих устройств и линзовых компенсаторов на подземном газопроводе при глубине колодца 1-3 м и диаметре задвижки 151-300 мм |  |  |  |  | задвижка |  | 664.46 |  | 620.99 |  | 620.99
5.1.27. | Техническое обслуживание отключающих устройств и линзовых компенсаторов на подземном газопроводе при глубине колодца 1-3 м и диаметре задвижки 301-500 мм |  |  |  |  | --//-- |  | 760.57 |  | 710.81 |  | 710.81
5.1.28. | Техническое обслуживание отключающих устройств и линзовых компенсаторов на подземном газопроводе при глубине колодца 1-3 м и диаметре задвижки 501-700 мм |  |  |  |  | --//-- |  | 856.65 |  | 800.61 |  | 800.61
5.1.29. | Техническое обслуживание задвижки на фасадном наружном газопроводе диаметром до 50 мм |  |  |  |  | --//-- |  | 256.17 | 235.52 | 239.41 | 252.01 | 239.41 | 235.52
5.1.29. | Техническое обслуживание задвижки на фасадном наружном газопроводе диаметром 51-100 мм |  |  |  |  | --//-- |  | 320.23 | 294.39 | 299.28 | 315 | 299.28 | 294.39
5.1.30. | Очистка газового колодца от грязи и посторонних предметов при глубине колодца до одного метра |  |  |  |  | колодец |  | 141.42 | 129.94 | 132.17 | 139.04 | 132.17 | 129.94 | (При сильном загрязнении колодца применять коэф.1,5) Применяется при техническом обслуживании трасс полиэтиленовых газопроводов и сооружений
5.1.31. | Очистка газового колодца от грязи и посторонних предметов при глубине колодца до одного метра со смазкой арматуры |  |  |  |  | --//-- |  | 533.75 | 490.8 | 498.83 | 525.16 | 498.83 | 490.8
5.1.32. | Очистка газового колодца от грязи и посторонних предметов при глубине колодца до трех метров |  |  |  |  | --//-- |  | 192.16 | 176.62 | 179.59 | 188.98 | 179.59 | 176.62 | (При сильном загрязнении колодца в пунктах 5.1.32 - 5.1.33 применять коэф.1,5)
5.1.33. | Очистка газового колодца от грязи и посторонних предметов при глубине колодца до трех метров со смазкой арматуры |  |  |  |  | --//-- |  | 720.54 | 662.37 | 673.4 | 708.74 | 673.4 | 662.37
5.1.34. | Набивка камеры смазкой на кране "КС" диаметром до 80 мм |  |  |  |  | кран |  | 173.46 | 159.38 | 162.11 | 170.54 | 162.11 | 159.38
5.1.34. | Набивка камеры смазкой на кране "КС" диаметром 81-100 мм |  |  |  |  | --//-- |  | 216.14 | 198.91 | 202 | 212.83 | 202 | 198.91
5.1.35. | Откачка воды из газового колодца |  |  |  |  | колодец |  | 266.87 | 245.18 | 249.41 | 262.34 | 249.41 | 245.18 | (При выполнении работы на проезжей части улицы двумя исполнителями применять коэф. 2,0) Применяется при техническом обслуживании трасс полиэтиленовых газопроводов и сооружений
5.1.36. | Наблюдение со дня выдачи уведомления за производством земляных работ, проводимых рядом с существующим газопроводом |  |  |  |  | обход |  | 153.43 | 140.9 | 143.39 | 150.76 | 143.39 | 140.9 | Применяется при техническом обслуживании трасс полиэтиленовых газопроводов и сооружений
5.1.37. | Оформление разрешения на производство земляных работ с выдачей привязок газопровода (без выезда на место) |  |  |  |  | разрешение |  | 285.04 | 261.97 | 266.39 | 280.31 | 266.39 | 261.97
5.1.38. | Оформление разрешения на производство земляных работ с выдачей привязок газопровода с выездом на место |  |  |  |  | --//-- |  | 855.14 | 786.42 | 799.2 | 841.47 | 799.2 | 786.42
Глава 2. ПРИБОРНОЕ ТЕХНИЧЕСКОЕ ОБСЛЕДОВАНИЕ ПОДЗЕМНЫХ ГАЗОПРОВОДОВ
5.2.1. | Определение точного местоположения подземных газопроводов аппаратурой типа АНТПИ |  |  |  |  | км |  | 1727.66 |  | 1614.64 |  | 1614.64 |  | При наличии на трассе подземного (уличного) газопровода в зоне 15 м по обе стороны интенсивного движения автотранспорта, электротранспорта, линий электропередач, радиолиний, кабелей связи, электрических кабелей, водоводов, теплотрассы, канализации
5.2.2. | Проверка состояния изоляционного покрытия подземных (уличных) газопроводов с использованием аппаратурой типа АНТПИ |  |  |  |  | --//-- |  | 2294.84 |  | 2144.71 |  | 2144.71
5.2.3. | Проверка подземных (уличных) газопроводов на герметичность приборами типа ГИВ-М и др. |  |  |  |  | --//-- |  | 966.95 |  | 903.69 |  | 903.69
5.2.4. | Комплексный приборный метод обследования подземных (уличных) газопроводов на герметичность и целостность изоляционного покрытия с использованием аппаратуры типа АНТПИ, приборов ГИВ-М и др. |  |  |  |  | --//-- |  | 3264.32 |  | 3050.77 |  | 3050.77
5.2.5. | Проверка технического состояния с помощью передвижной лаборатории ЛОКОГ-1 |  |  |  |  | --//-- |  | 116.04 |  | 108.45 |  | 108.45
5.2.6. | Контроль качества изоляционного покрытия в местах врезок и шурфах приборным методом обследования при диаметре газопровода до 100 мм |  |  |  |  | шурф |  | 496.12 |  | 463.66 |  | 463.66
5.2.6. | Контроль качества изоляционного покрытия в местах врезок и шурфах приборным методом обследования при диаметре 101-300 мм |  |  |  |  | --//-- |  | 644.26 |  | 602.11 |  | 602.11
5.2.6. | Контроль качества изоляционного покрытия в местах врезок и шурфах приборным методом обследования при диаметре св. 300 мм |  |  |  |  | шурф |  | 792.39 |  | 740.55 |  | 740.55
Глава 3. ТЕКУЩИЙ И КАПИТАЛЬНЫЙ РЕМОНТ ГАЗОПРОВОДОВ |  |  |  | Применяются при ремонте трасс полиэтиленовых газопроводов, арматуры и сооружений цены настоящего прейскуранта по следующим пунктам:
5.3.2, 5.3.9 - 5.3.10, 5.3.13 - 5.3.20, 5.3.27 - 5.3.40, 5.3.42 - 5.3.45,
5.3.47 - 5.3.52, 5.3.57, 5.3.59 - 5.3.64, 5.3.6
5.3.1. | Восстановление вручную поврежденных мест защитного покрытия газопровода битумной изоляцией |  |  |  |  | м2 поверхн. Газопров |  | 2134.9 | 1962.68 | 1995.23 | 2100.07 | 1995.23 | 1962.68
5.3.2. | Устранение снежно-ледяных и кристаллогидратных закупорок в газопроводе заливкой растворителя |  |  |  |  | закупорка |  | 480.16 | 441.55 | 448.75 | 472.46 | 448.75 | 441.55 | Применяются при ремонте трасс полиэтиленовых газопроводов, арматуры и сооружений
5.3.2. | Устранение снежно-ледяных и кристаллогидратных закупорок в газопроводе отогревом места ледяной закупорки |  |  |  |  | --//-- |  | 1020.42 | 938.24 | 953.66 | 1003.92 | 953.66 | 938.24
5.3.2. | Устранение снежно-ледяных и кристаллогидратных закупорок в газопроводе шуровкой газопровода |  |  |  |  | --//-- |  | 750.26 | 689.68 | 701.18 | 737.96 | 701.18 | 689.68
5.3.2. | Устранение снежно-ледяных и кристаллогидратных закупорок в газопроводе продувкой газом или воздухом |  |  |  |  | --//-- |  | 840.31 | 772.53 | 785.34 | 826.61 | 785.34 | 772.53
5.3.3. | Установка усилительной муфты с гофрой на стыке газопровода при диаметре газопровода до 100 мм |  |  |  |  | муфта |  | 2985.4 | 2744.89 | 2790.09 | 2937.03 | 2790.09 | 2744.89 | (Стоимость работ по восстановлению защитного покрытия приведена в пункте 5.3.1)
5.3.3. | Установка усилительной муфты с гофрой на стыке газопровода при диаметре газопровода 101-200 мм |  |  |  |  | --//-- |  | 4091.11 | 3761.32 | 3823.47 | 4024.61 | 3823.47 | 3761.32
5.3.3. | Установка усилительной муфты с гофрой на стыке газопровода при диаметре газопровода 201-300 мм |  |  |  |  | --//-- |  | 5173.95 |  | 4835.47 |  | 4835.47
5.3.3. | Установка усилительной муфты с гофрой на стыке газопровода при диаметре газопровода 301-400 мм |  |  |  |  | --//-- |  | 6685.36 |  | 6248 |  | 6248
5.3.3. | Установка усилительной муфты с гофрой на стыке газопровода при диаметре газопровода 401-500 мм |  |  |  |  | --//-- |  | 7836.13 |  | 7323.49 |  | 7323.49
5.3.3. | Установка усилительной муфты с гофрой на стыке газопровода при диаметре газопровода 501-600 мм |  |  |  |  | --//-- |  | 9814.33 |  | 9172.27 |  | 9172.27
5.3.3. | Установка усилительной муфты с гофрой на стыке газопровода при диаметре газопровода 601-700 мм |  |  |  |  | --//-- |  | 11083.16 |  | 10358.09 |  | 10358.09
5.3.4. | Восстановление стенки газопровода наложением заплаты с условным диаметром газопровода до 200 мм |  |  |  |  | заплата |  | 610.07 | 561.01 | 570.16 | 600.28 | 570.16 | 561.01
5.3.4. | Восстановление стенки газопровода наложением заплаты с условным диаметром газопровода св. 200 мм |  |  |  |  | --//-- |  | 915.07 | 841.49 | 855.21 | 900.39 | 855.21 | 841.49 | (Стоимость работ по восстановлению защитного покрытия приведена в пункте 5.3.1)
5.3.5. | Замена участка подземного газопровода (врезка катушки) при диаметре газопровода до 100 мм |  |  |  |  | участок |  | 3576.37 | 3288.19 | 3342.4 | 3518.36 | 3342.4 | 3288.19
5.3.5. | Замена участка подземного газопровода (врезка катушки) при диаметре газопровода 101-200 мм |  |  |  |  | --//-- |  | 4091.11 | 3761.32 | 3823.47 | 4024.61 | 3823.47 | 3761.32
5.3.5. | Замена участка подземного газопровода (врезка катушки) при диаметре газопровода 201-300 мм |  |  |  |  | --//-- |  | 4901.8 |  | 4581.12 |  | 4581.12
5.3.5. | Замена участка подземного газопровода (врезка катушки) при диаметре газопровода 301-500 мм |  |  |  |  | --//-- |  | 5419.79 |  | 5065.22 |  | 5065.22
5.3.5. | Замена участка подземного газопровода (врезка катушки) при диаметре газопровода 501-600 мм |  |  |  |  | --//-- |  | 7108.62 |  | 6643.57 |  | 6643.57
5.3.5. | Замена участка подземного газопровода (врезка катушки) при диаметре газопровода 601-700 мм |  |  |  |  | --//-- |  | 10705.13 |  | 10004.79 |  | 10004.79
5.3.6. | Замена участка надземного (фасадного) газопровода (врезка катушки) диаметром до 50 мм |  |  |  |  | --//-- |  | 1863.12 | 1712.88 | 1741.23 | 1832.78 | 1741.23 | 1712.88 | (При работе с приставной лестницы применять коэф. 1,2)
5.3.6. | Замена участка надземного (фасадного) газопровода (врезка катушки) диаметром 51-100 мм |  |  |  |  | --//-- |  | 2630.31 | 2418.13 | 2458.23 | 2587.4 | 2458.23 | 2418.13
5.3.6. | Замена участка надземного (фасадного) газопровода (врезка катушки) диаметром св. 100 мм |  |  |  |  | --//-- |  | 3835.84 | 3526.67 | 3584.9 | 3773.54 | 3584.9 | 3526.67
5.3.7. | Обрезка участка надземного (фасадного) газопровода до 50 мм |  |  |  |  | --//-- |  | 1132.37 | 1041.25 | 1058.29 | 1114.14 | 1058.29 | 1041.25
5.3.7. | Обрезка участка надземного (фасадного) газопровода 51-100 мм |  |  |  |  | --//-- |  | 1647.17 | 1514.35 | 1539.41 | 1620.35 | 1539.41 | 1514.35
5.3.7. | Обрезка участка надземного (фасадного) газопровода св. 100 мм |  |  |  |  | --//-- |  | 2161.85 | 1987.48 | 2020.42 | 2126.6 | 2020.42 | 1987.48
5.3.8. | Обрезка недействующего газопровода (газового ввода) при диаметре газопровода до 100 мм |  |  |  |  | ввод |  | 1595.65 | 1466.87 | 1491.26 | 1569.55 | 1491.26 | 1466.87
5.3.8. | Обрезка недействующего газопровода (газового ввода) при диаметре газопровода 101-200 мм |  |  |  |  | --//-- |  | 2058.87 | 1892.84 | 1924.18 | 2025.34 | 1924.18 | 1892.84
5.3.8. | Обрезка недействующего газопровода (газового ввода) при диаметре газопровода 201-300 мм |  |  |  |  | --//-- |  | 2470.7 |  | 2309.07 |  | 2309.07
5.3.8. | Обрезка недействующего газопровода (газового ввода) при диаметре газопровода 301-500 мм |  |  |  |  | --//-- |  | 3068.65 |  | 2867.9 |  | 2867.9
5.3.8. | Обрезка недействующего газопровода (газового ввода) при диаметре газопровода 501-600 мм |  |  |  |  | --//-- |  | 4383.68 |  | 4096.9 |  | 4096.9
5.3.8. | Обрезка недействующего газопровода (газового ввода) при диаметре газопровода 601-700 мм |  |  |  |  | --//-- |  | 4857.61 |  | 4539.82 |  | 4539.82
5.3.9. | Ремонт сборного железобетонного газового колодца |  |  |  |  | колодец |  | 1894.71 | 1741.86 | 1770.76 | 1863.79 | 1770.76 | 1741.86 | (при выполнении работ, связанных со снятием и установкой плиты перекрытия колодца, использовать пункт 5.3.39) Применяются при ремонте трасс полиэтиленовых газопроводов, арматуры и сооружений
5.3.10. | Ремонт кирпичного газового колодца |  |  |  |  | --//-- |  | 3389.17 | 3116.22 | 3167.45 | 3334.36 | 3167.45 | 3116.22 | (при выполнении работ, связанных со снятием и установкой плиты перекрытия колодца, использовать пункт 5.3.39)Применяются при ремонте трасс полиэтиленовых газопроводов, арматуры и сооружений
5.3.11. | Замена линзового компенсатора на газопроводе высокого (среднего) давления с диаметром газопровода до 100 мм |  |  |  |  | компенсатор |  | 822.36 |  | 768.56 |  | 768.56 |  | (при выполнении работ, связанных со снятием и установкой плиты перекрытия колодца, использовать пункт 5.3.39)
5.3.11. | Замена линзового компенсатора на газопроводе высокого (среднего) давления с диаметром газопровода 101-200 мм |  |  |  |  | --//-- |  | 2364.99 |  | 2210.27 |  | 2210.27
5.3.11. | Замена линзового компенсатора на газопроводе высокого (среднего) давления с диаметром газопровода 201-300 мм |  |  |  |  | --//-- |  | 3901.51 |  | 3646.27 |  | 3646.27
5.3.11. | Замена линзового компенсатора на газопроводе высокого (среднего) давления с диаметром газопровода 301-400 мм |  |  |  |  | --//-- |  | 5444.16 |  | 5088 |  | 5088
5.3.11. | Замена линзового компенсатора на газопроводе высокого (среднего) давления с диаметром газопровода 401-500 мм |  |  |  |  | --//-- |  | 6992.74 |  | 6535.27 |  | 6535.27
5.3.11. | Замена линзового компенсатора на газопроводе высокого (среднего) давления с диаметром газопровода 501-600 мм |  |  |  |  | --//-- |  | 8553.44 |  | 7993.87 |  | 7993.87
5.3.11. | Замена линзового компенсатора на газопроводе высокого (среднего) давления с диаметром газопровода св. 600 мм |  |  |  |  | --//-- |  | 10114.01 |  | 9452.35 |  | 9452.35
5.3.12. | Замена линзового компенсатора на газопроводе низкого давления с диаметром газопровода до 100 мм |  |  |  |  | --//-- |  | 731.17 | 672.44 | 683.34 | 719.51 | 683.34 | 672.44
5.3.12. | Замена линзового компенсатора на газопроводе низкого давления с диаметром газопровода 101-200 мм |  |  |  |  | --//-- |  | 2102.86 | 1933.24 | 1965.29 | 2068.57 | 1965.29 | 1933.24
5.3.12. | Замена линзового компенсатора на газопроводе низкого давления с диаметром газопровода св. 200 мм |  |  |  |  | --//-- |  | 3469.24 |  | 3242.28 |  | 3242.28
5.3.13. | Замена задвижки на газопроводе высокого (среднего) давления с диаметром газопровода до 100 мм |  |  |  |  | задвижка |  | 1914.7 |  | 1789.44 |  | 1789.44 |  | (при выполнении работ, связанных со снятием и установкой плиты перекрытия колодца, использовать пункт 5.3.39, при работе с приставной лестницы применять коэф.1,2; в колодце- коэф.1,4)Применяются при ремонте трасс полиэтиленовых газопроводов, арматуры и со
5.3.13. | Замена задвижки на газопроводе высокого (среднего) давления с диаметром газопровода 101-200 мм |  |  |  |  | --//-- |  | 2881.18 |  | 2692.69 |  | 2692.69
5.3.13. | Замена задвижки на газопроводе высокого (среднего) давления с диаметром газопровода 201-300 мм |  |  |  |  | --//-- |  | 3841.5 |  | 3590.19 |  | 3590.19
5.3.13. | Замена задвижки на газопроводе высокого (среднего) давления с диаметром газопровода 301-400 мм |  |  |  |  | --//-- |  | 4831.93 |  | 4515.82 |  | 4515.82
5.3.13. | Замена задвижки на газопроводе высокого (среднего) давления с диаметром газопровода 401-500 мм |  |  |  |  | --//-- |  | 5822.3 |  | 5441.4 |  | 5441.4
5.3.13. | Замена задвижки на газопроводе высокого (среднего) давления с диаметром газопровода 501-600 мм |  |  |  |  | --//-- |  | 6827.71 |  | 6381.04 |  | 6381.04
5.3.13. | Замена задвижки на газопроводе высокого (среднего) давления с диаметром газопровода св. 600 мм |  |  |  |  | --//-- |  | 7833.13 |  | 7320.68 |  | 7320.68
5.3.14. | Замена задвижки на газопроводе низкого давления с диаметром газопровода до 100 мм |  |  |  |  | --//-- |  | 1702.58 | 1565.27 | 1591.2 | 1674.84 | 1591.2 | 1565.27
5.3.14. | Замена задвижки на газопроводе низкого давления с диаметром газопровода 101-200 мм |  |  |  |  | --//-- |  | 2561.9 | 2355.45 | 2394.3 | 2520.33 | 2394.3 | 2355.45
5.3.14. | Замена задвижки на газопроводе низкого давления с диаметром газопровода св. 200 мм |  |  |  |  | --//-- |  | 3415.86 |  | 3192.39 |  | 3192.39
5.3.15. | Замена прокладок задвижки на газопроводе высокого (среднего)давления с диаметром газопровода до 100 мм |  |  |  |  | прокладка |  | 480.16 |  | 448.75 |  | 448.75 |  | (при работе с приставной лестницы применять коэф.1,2; в колодце- коэф.1,4)Применяются при ремонте трасс полиэтиленовых газопроводов, арматуры и сооружений
5.3.15. | Замена прокладок задвижки на газопроводе высокого (среднего)давления с диаметром газопровода 101-200 мм |  |  |  |  | --//-- |  | 840.31 |  | 785.34 |  | 785.34
5.3.15. | Замена прокладок задвижки на газопроводе высокого (среднего)давления с диаметром газопровода 201-300 мм |  |  |  |  | --//-- |  | 1200.51 |  | 1121.97 |  | 1121.97
5.3.15. | Замена прокладок задвижки на газопроводе высокого (среднего)давления с диаметром газопровода 301-500 мм |  |  |  |  | --//-- |  | 1770.69 |  | 1654.85 |  | 1654.85
5.3.15. | Замена прокладок задвижки на газопроводе высокого (среднего)давления с диаметром газопровода св. 500 мм |  |  |  |  | --//-- |  | 2490.99 |  | 2328.03 |  | 2328.03
5.3.16. | Замена прокладок задвижки на газопроводе низкого давления с диаметром газопровода до 100 мм |  |  |  |  | --//-- |  | 426.98 | 392.36 | 399.05 | 419.83 | 399.05 | 392.36
5.3.16. | Замена прокладок задвижки на газопроводе низкого давления с диаметром газопровода 101-200 мм |  |  |  |  | --//-- |  | 747.27 | 687.19 | 698.38 | 735.29 | 698.38 | 687.19
5.3.16. | Замена прокладок задвижки на газопроводе низкого давления с диаметром газопровода св. 200 мм |  |  |  |  | --//-- |  | 1067.46 |  | 997.63 |  | 997.63 |  | (при работе с приставной лестницы применять коэф.1,2; в колодце- коэф.1,4)Применяются при ремонте трасс полиэтиленовых газопроводов, арматуры и сооружений
5.3.17. | Замена сальниковой набивки на задвижке газопровода высокого (среднего) давления с диаметром до 200 мм |  |  |  |  | задвижка |  | 255.12 |  | 238.43 |  | 238.43
5.3.17. | Замена сальниковой набивки на задвижке газопровода высокого (среднего) давления с диаметром 201-500 мм |  |  |  |  | --//-- |  | 330.17 |  | 308.57 |  | 308.57
5.3.17. | Замена сальниковой набивки на задвижке газопровода высокого (среднего) давления с диаметром св. 500 мм |  |  |  |  | --//-- |  | 405.17 |  | 378.66 |  | 378.66
5.3.18. | Замена сальниковой набивки на задвижке газопровода низкого давления с диаметром до 200 мм |  |  |  |  | --//-- |  | 226.81 | 208.6 | 211.97 | 223.2 | 211.97 | 208.6
5.3.18. | Замена сальниковой набивки на задвижке газопровода низкого давления с диаметром св. 200 мм |  |  |  |  | --//-- |  | 266.87 |  | 249.41 |  | 249.41
5.3.19. | Текущий ремонт задвижки на газопроводе высокого (среднего) давления с диаметром газопровода до 100 мм |  |  |  |  | --//-- |  | 1530.61 |  | 1430.48 |  | 1430.48 |  | (При выполнении работ, связанных со снятием и установкой плиты перекрытия колодца, использовать пункт 5.3.39; при работе с приставной лестницы применять коэф.1,2; в колодце - коэф.1,4)Применяются при ремонте трасс полиэтиленовых газопроводов, арматуры
5.3.19. | Текущий ремонт задвижки на газопроводе высокого (среднего) давления с диаметром газопровода 101-200 мм |  |  |  |  | --//-- |  | 1770.69 |  | 1654.85 |  | 1654.85
5.3.19. | Текущий ремонт задвижки на газопроводе высокого (среднего) давления с диаметром газопровода 201-300 мм |  |  |  |  | --//-- |  | 2010.83 |  | 1879.28 |  | 1879.28
5.3.19. | Текущий ремонт задвижки на газопроводе высокого (среднего) давления с диаметром газопровода 301-500 мм |  |  |  |  | --//-- |  | 2370.96 |  | 2215.85 |  | 2215.85
5.3.19. | Текущий ремонт задвижки на газопроводе высокого (среднего) давления с диаметром газопровода св. 500 мм |  |  |  |  | --//-- |  | 2851.14 |  | 2664.62 |  | 2664.62
5.3.20. | Текущий ремонт задвижки на газопроводе низкого давления с диаметром газопровода до 100 мм |  |  |  |  | --//-- |  | 1361.02 | 1251.13 | 1271.98 | 1338.71 | 1271.98 | 1251.13
5.3.20. | Текущий ремонт задвижки на газопроводе низкого давления с диаметром газопровода 101-200 мм |  |  |  |  | --//-- |  | 1574.48 | 1447.53 | 1471.48 | 1548.86 | 1471.48 | 1447.53
5.3.20. | Текущий ремонт задвижки на газопроводе низкого давления с диаметром газопровода св. 200 мм |  |  |  |  | --//-- |  | 1787.98 |  | 1671.01 |  | 1671.01
5.3.21. | Замена изолирующих втулок во фланцевых соединениях газопровода при диаметре до 100 мм |  |  |  |  | фланец |  | 432.15 | 397.44 | 403.88 | 425.26 | 403.88 | 397.44
5.3.21. | Замена изолирующих втулок во фланцевых соединениях газопровода при диаметре 101-300 мм |  |  |  |  | --//-- |  | 864.37 | 794.82 | 807.82 | 850.46 | 807.82 | 794.82
5.3.21. | Замена изолирующих втулок во фланцевых соединениях газопровода при диаметре 301-500 мм |  |  |  |  | --//-- |  | 1296.53 |  | 1211.71 |  | 1211.71
5.3.21. | Замена изолирующих втулок во фланцевых соединениях газопровода при диаметре св. 500 мм |  |  |  |  | --//-- |  | 2593.03 |  | 2423.39 |  | 2423.39
5.3.22. | Масляная окраска ранее окрашенных задвижек в нормальных условиях работы при диаметре газопровода до 200 мм |  |  |  |  | задвижка |  | 107.59 | 98.85 | 100.55 | 105.77 | 100.55 | 98.85
5.3.22. | Масляная окраска ранее окрашенных задвижек в нормальных условиях работы при диаметре газопровода 201-500 мм |  |  |  |  | --//-- |  | 146.72 |  | 137.12 |  | 137.12
5.3.22. | Масляная окраска ранее окрашенных задвижек в нормальных условиях работы при диаметре газопровода св. 500 мм |  |  |  |  | --//-- |  | 200.53 |  | 187.41 |  | 187.41
5.3.23. | Масляная окраска ранее окрашенных задвижек в неудобных условиях работы (на высоте с приставной лестницы) при диаметре газопровода до 200 мм |  |  |  |  | --//-- |  | 215.23 | 198.08 | 201.15 | 211.95 | 201.15 | 198.08
5.3.23. | Масляная окраска ранее окрашенных задвижек в неудобных условиях работы (на высоте с приставной лестницы) при диаметре газопровода 201-500 мм |  |  |  |  | --//-- |  | 293.47 |  | 274.27 |  | 274.27
5.3.23. | Масляная окраска ранее окрашенных задвижек в неудобных условиях работы (на высоте с приставной лестницы) при диаметре газопровода св. 500 мм |  |  |  |  | --//-- |  | 401.09 |  | 374.85 |  | 374.85
5.3.24. | Масляная окраска ранее окрашенных задвижек в колодце при диаметре газопровода до 200 мм |  |  |  |  | --//-- |  | 268.98 |  | 251.38 |  | 251.38
5.3.24. | Масляная окраска ранее окрашенных задвижек в колодце при диаметре газопровода 201-500 мм |  |  |  |  | --//-- |  | 366.85 |  | 342.85 |  | 342.85
5.3.24. | Масляная окраска ранее окрашенных задвижек в колодце при диаметре газопровода св. 500 мм |  |  |  |  | --//-- |  | 501.33 |  | 468.53 |  | 468.53
5.3.25. | Масляная окраска ранее окрашенных линзовых компенсаторов при диаметре газопровода до 200 мм |  |  |  |  | компенсатор |  | 149.14 | 137.11 | 139.38 | 146.71 | 139.38 | 137.11
5.3.25. | Масляная окраска ранее окрашенных линзовых компенсаторов при диаметре газопровода 201-500 мм |  |  |  |  | --//-- |  | 298.37 |  | 278.85 |  | 278.85
5.3.25. | Масляная окраска ранее окрашенных линзовых компенсаторов при диаметре газопровода св. 500 мм |  |  |  |  | --//-- |  | 449.98 |  | 420.54 |  | 420.54
5.3.26. | Масляная окраска ранее окрашенных надземных газопроводов, одна окраска |  |  |  |  | м2 поверхн. Газопров |  | 80.73 | 74.01 | 75.45 | 79.19 | 75.45 | 74.01 | (При двух окрасках применять коэф.1,5; при грунтовке-коэф.-1,3; при окраске с приставной лестницы применять коэф. 1,2)
5.3.27. | Замена крышки малого ковера |  |  |  |  | Ковер |  | 127.2 |  | 118.88 |  | 118.88 |  | Применяются при ремонте трасс полиэтиленовых газопроводов, арматуры и сооружений
5.3.28. | Замена крышки большого ковера |  |  |  |  | --//-- |  | 168.77 |  | 157.73 |  | 157.73
5.3.29. | Поднятие и опускание малого ковера при асфальтобетонном покрытии |  |  |  |  | --//-- |  | 1384.89 |  | 1294.29 |  | 1294.29
5.3.30. | Поднятие и опускание малого ковера без покрытия |  |  |  |  | --//-- |  | 895.57 |  | 836.98 |  | 836.98
5.3.31. | Поднятие и опускание большого ковера при асфальтобетонном покрытии |  |  |  |  | --//-- |  | 1767.42 |  | 1651.79 |  | 1651.79
5.3.32. | Поднятие и опускание большого ковера без покрытия |  |  |  |  | --//-- |  | 1055.33 |  | 986.29 |  | 986.29
5.3.33. | Замена ковера при асфальтобетонном покрытии |  |  |  |  | --//-- |  | 674.98 |  | 630.82 |  | 630.82
5.3.34. | Замена ковера без покрытия |  |  |  |  | --//-- |  | 427.95 |  | 399.95 |  | 399.95
5.3.35. | Окраска ковера |  |  |  |  | --//-- |  | 78.26 |  | 73.14 |  | 73.14
5.3.36. | Замена крышки газового колодца |  |  |  |  | крышка |  | 88.03 |  | 82.27 |  | 82.27
5.3.37. | Замена люка газового колодца при асфальтобетонном покрытии |  |  |  |  | люк |  | 2094.86 |  | 1957.81 |  | 1957.81
5.3.38. | Замена люка газового колодца без покрытия |  |  |  |  | --//-- |  | 515.06 |  | 481.36 |  | 481.36
5.3.39. | Замена перекрытия газового колодца при асфальтобетонном покрытии |  |  |  |  | перекрытие |  | 2455.15 |  | 2294.53 |  | 2294.53 |  | (При отсутствии асфальтобетонного покрытия применять коэф.0,4)Применяются при ремонте трасс полиэтиленовых газопроводов, арматуры и сооружений
5.3.40. | Ремонт верхней части футляра газопровода-ввода (набивка уплотнителем и заливка битумом) |  |  |  |  | стояк |  | 320.23 | 294.39 | 299.28 | 315 | 299.28 | 294.39 | Применяются при ремонте трасс полиэтиленовых газопроводов, арматуры и сооружений
5.3.41. | Ремонт футляра на надземном газопроводе |  |  |  |  | футляр |  | 437.67 | 409.12 | 409.04 | 437.76 | 409.04 | 409.12
5.3.42. | Ремонт футляра на подземном газопроводе при асфальтобетонном покрытии |  |  |  |  | --//-- |  | 2150.94 |  | 2010.22 |  | 2010.22 |  | Применяются при ремонте трасс полиэтиленовых газопроводов, арматуры и сооружений
5.3.43. | Ремонт футляра на подземном газопроводе без покрытия |  |  |  |  | --//-- |  | 910 |  | 850.47 |  | 850.47
5.3.44. | Заделка концов футляра |  |  |  |  | --//-- |  | 192.16 | 176.62 | 179.59 | 188.98 | 179.59 | 176.62
5.3.45. | Замена футляра на подземном газопроводе с заливкой битумом концов футляра при диаметре до 200 мм |  |  |  |  | --//-- |  | 2896.28 | 2662.88 | 2706.8 | 2849.28 | 2706.8 | 2662.88
5.3.45. | Замена футляра на подземном газопроводе с заливкой битумом концов футляра при диаметре св. 200 мм |  |  |  |  | --//-- |  | 3861.66 | 3550.64 | 3609.03 | 3799.18 | 3609.03 | 3550.64
5.3.46. | Замена вертикального футляра на надземном газопроводе с заливкой битумом верхнего конца футляра |  |  |  |  | --//-- |  | 1047.8 | 963.45 | 979.25 | 1030.89 | 979.25 | 963.45
5.3.47. | Пуск газа в газопроводы наружных сетей после выполнения ремонтных работ при длине газопровода до 50 м и диаметре50-100 мм |  |  |  |  | пуск |  | 1650.74 | 1517.77 | 1542.75 | 1624.01 | 1542.75 | 1517.77 | (На каждые дополнительные 10 м длины применять коэф.0,2)Применяются при ремонте трасс полиэтиленовых газопроводов, арматуры и сооружений
5.3.48. | Пуск газа в газопроводы наружных сетей после выполнения ремонтных работ при длине газопровода до 50 м и диаметре101-200 мм |  |  |  |  | --//-- |  | 2086.15 | 1918.07 | 1949.67 | 2052.33 | 1949.67 | 1918.07 | (При диаметре газопровода св.200 мм длиной до 50 м на каждые 100 мм наружного диаметра применять коэф.1,25; на каждые дополнительные 10 м длины - коэф.0,2)Применяются при ремонте трасс полиэтиленовых газопроводов, арматуры и сооружений
5.3.49. | Проверка на прочность и герметичность газопроводов-вводов при длине до 20 м (два ввода) и диаметре до 100 мм |  |  |  |  | проверка |  | 1855.6 | 1706.14 | 1734.21 | 1825.57 | 1734.21 | 1706.14 | (На каждые дополнительные 10 м длины применять коэф.0,25)Применяются при ремонте трасс полиэтиленовых газопроводов, арматуры и сооружений
5.3.50. | Проверка на прочность и герметичность газопроводов-вводов при длине до 20 м (два ввода) и диаметре 101-200 мм |  |  |  |  | --//-- |  | 2023.36 | 1860.51 | 1890.99 | 1990.75 | 1890.99 | 1860.51
5.3.51. | Проверка герметичности подземного газопровода опрессовкой при диаметре до 100 мм |  |  |  |  | --//-- |  | 1296.53 | 1191.84 | 1211.71 | 1275.27 | 1211.71 | 1191.84 | Применяются при ремонте трасс полиэтиленовых газопроводов, арматуры и сооружений
5.3.51. | Проверка герметичности подземного газопровода опрессовкой при диаметре 101-300 мм |  |  |  |  | --//-- |  | 1554.64 | 1429.43 | 1452.93 | 1529.49 | 1452.93 | 1429.43
5.3.51. | Проверка герметичности подземного газопровода опрессовкой при диаметре св. 300 мм |  |  |  |  | --//-- |  | 1950.78 |  | 1823.16 |  | 1823.16 |  | Применяются при ремонте трасс полиэтиленовых газопроводов, арматуры и сооружений
5.3.52. | Продувка наружного газопровода при диаметре газопровода до 100 мм |  |  |  |  | --//-- |  | 37.34 | 34.49 | 34.9 | 36.9 | 34.9 | 34.49
5.3.52. | Продувка наружного газопровода при диаметре газопровода 101-300 мм |  |  |  |  | --//-- |  | 77.34 | 71.07 | 72.28 | 76.04 | 72.28 | 71.07
5.3.52. | Продувка наружного газопровода при диаметре газопровода 301-500 мм |  |  |  |  | --//-- |  | 114.75 |  | 107.24 |  | 107.24
5.3.52. | Продувка наружного газопровода при диаметре газопровода св. 500 мм |  |  |  |  | --//-- |  | 173.46 |  | 162.11 |  | 162.11
5.3.53. | Ремонт опор под надземный газопровод |  |  |  |  | опора |  | 320.22 | 294.34 | 299.27 | 314.94 | 299.27 | 294.34 | (При работе на высоте с приставной лестницы примен. коэф.1,2)
5.3.54. | Ремонт опор под надземный газопровод со сваркой |  |  |  |  | --//-- |  | 660.59 | 607.26 | 617.37 | 649.77 | 617.37 | 607.26
5.3.55. | Бетонирование опор под надземный газопровод |  |  |  |  | --//-- |  | 400.3 | 367.97 | 374.11 | 393.73 | 374.11 | 367.97
5.3.56. | Пристрелка кронштейнов для фасадных газопроводов |  |  |  |  | кронштейн |  | 80.01 | 73.6 | 74.78 | 78.75 | 74.78 | 73.6
5.3.57. | Понижение давления в газопроводе на период ремонтных работ |  |  |  |  | откл.уст-во в ГРП |  | 283.51 | 260.72 | 264.96 | 278.97 | 264.96 | 260.72 | (На каждое последующее ГРП применять коэф.0,5)Применяются при ремонте трасс полиэтиленовых газопроводов, арматуры и сооружений
5.3.58. | Отключение фасадного участка газопровода |  |  |  |  | отключение |  | 96.08 | 88.31 | 89.79 | 94.49 | 89.79 | 88.31 | (С установкой заглушки применять коэф. 3,0)
5.3.59. | Отключение подземного тупикового газопровода при наличии гидрозатвора |  |  |  |  | --//-- |  | 96.08 | 88.31 | 89.79 | 94.49 | 89.79 | 88.31 | Применяются при ремонте трасс полиэтиленовых газопроводов, арматуры и сооружений
5.3.60. | Отключение подземного тупикового газопровода при наличии задвижки с установкой заглушки при диаметре задвижки до 100 мм |  |  |  |  | --//-- |  | 384.26 | 353.25 | 359.12 | 377.98 | 359.12 | 353.25
5.3.60. | Отключение подземного тупикового газопровода при наличии задвижки с установкой заглушки при диаметре задвижки св. 100 мм |  |  |  |  | --//-- |  | 816.42 | 750.64 | 763.01 | 803.18 | 763.01 | 750.64
5.3.61. | Отключение подземного закольцованного газопровода при диаметре задвижки до 100 мм |  |  |  |  | задвижка |  | 816.42 | 750.64 | 763.01 | 803.18 | 763.01 | 750.64
5.3.61. | Отключение подземного закольцованного газопровода при диаметре задвижки св. 100 мм |  |  |  |  | --//-- |  | 1296.53 | 1191.84 | 1211.71 | 1275.27 | 1211.71 | 1191.84
5.3.62. | Установка или снятие заглушки на газопроводе-вводе |  |  |  |  | --//-- |  | 141.78 | 130.38 | 132.5 | 139.51 | 132.5 | 130.38
5.3.63. | Установка или снятие заглушки в колодце |  |  |  |  | --//-- |  | 450.15 |  | 420.7 |  | 420.7
5.3.64. | Сверление отверстия в крышках газовых колодцев |  |  |  |  | крышка |  | 80.01 | 73.6 | 74.78 | 78.75 | 74.78 | 73.6
5.3.65. | Сверление отверстия на защитном футляре газопровода-ввода |  |  |  |  | футляр |  | 66.73 | 61.38 | 62.36 | 65.68 | 62.36 | 61.38
5.3.66. | Оповещение потребителей об отключении газа на период ремонтных работ (до 5 домов на вводе) |  |  |  |  | ввод |  | 266.87 | 245.18 | 249.41 | 262.34 | 249.41 | 245.18 | Применяются при ремонте трасс полиэтиленовых газопроводов, арматуры и сооружений
5.3.67. | Оповещение потребителей об отключении газа на период ремонтных работ (6-15 домов на вводе) |  |  |  |  | --//-- |  | 533.75 | 490.8 | 498.83 | 525.16 | 498.83 | 490.8
5.3.68. | Оповещение потребителей об отключении газа на период ремонтных работ (св. 15 домов на вводе) |  |  |  |  | --//-- |  | 1067.46 | 981.54 | 997.63 | 1050.25 | 997.63 | 981.54
Глава 4. ДИАГНОСТИКА ТЕХНИЧЕСКОГО СОСТОЯНИЯ ПОДЗЕМНЫХ ГАЗОПРОВОДОВ
5.4.1. | Анализ технической документации и разработка программы диагностики |  |  |  |  | программа |  | 6308.11 |  | 5895.43 |  | 5895.43
5.4.2. | Проверка герметичности газопровода |  |  |  |  | км |  | 4560.64 |  | 4262.28 |  | 4262.28
5.4.3. | Проверка эффективности работы ЭХЗ |  |  |  |  | --//-- |  | 1140.2 |  | 1065.61 |  | 1065.61
5.4.4. | Проверка состояния изоляции на контакт с грунтом аппаратурой типа АНТПИ, С-Scan |  |  |  |  | --//-- |  | 4560.64 |  | 4262.28 |  | 4262.28
5.4.5. | Уточнение точечных мест повреждения изоляции аппаратурой типа АНТПИ |  |  |  |  | --//-- |  | 2280.34 |  | 2131.16 |  | 2131.16
5.4.6. | Оценка состояния металла газопровода. Выявление участков с аномалией труб |  |  |  |  | --//-- |  | 1140.2 |  | 1065.61 |  | 1065.61
5.4.7. | Определение мест контрольных шурфов |  |  |  |  | --//-- |  | 1140.2 |  | 1065.61 |  | 1065.61
5.4.8. | Подготовка и закрытие шурфов |  |  |  |  | шурф |  | 12392.04 |  | 11581.35 |  | 11581.35
5.4.9. | Измерение свойств и внешнего вида изоляционного покрытия |  |  |  |  | км |  | 2280.34 |  | 2131.16 |  | 2131.16
5.4.10. | Проверка защитного поляризационного потенциала в шурфах |  |  |  |  | --//-- |  | 570.07 |  | 532.78 |  | 532.78
5.4.11. | Определение геометрических параметров трубы в шурфах |  |  |  |  | --//-- |  | 1140.2 |  | 1065.61 |  | 1065.61
5.4.12. | Определение состояния поверхности металла трубы |  |  |  |  | --//-- |  | 1140.2 |  | 1065.61 |  | 1065.61
5.4.13. | Проведение замеров и расчета напряженно-деформированного состояния трубы (замер и расчет ударной вязкости металла труб) |  |  |  |  | --//-- |  | 12413.77 |  | 11601.65 |  | 11601.65
5.4.14. | Расчет остаточного ресурса металла труб |  |  |  |  | --//-- |  | 12413.77 |  | 11601.65 |  | 11601.65
5.4.15. | Разработка рекомендаций по безопасной эксплуатации газопровода на весь срок продления жизненного цикла или обоснование необходимости его замены, составление отчета |  |  |  |  | отчет |  | 15770.22 |  | 14738.52 |  | 14738.52
РАЗДЕЛ 6. ЭЛЕКТРОХИМИЧЕСКАЯ ЗАЩИТА ГАЗОПРОВОДОВ ОТ КОРРОЗИИ
Глава 1. УСТАНОВКА (МОНТАЖ), ПУСК И НАЛАДКА СРЕДСТВ ЗАЩИТЫ
6.1.1. | Установка опытной автоматической катодной станции на сложных электронных схемах с применением передвижной лаборатории ПЗЛК при забивке металлических электродов до 10 |  |  |  |  | станция |  | 6225.31 |  | 5818.05 |  | 5818.05 |  | составом работ предусмотрено измерение разности потенциалов в одной точке при включенной и выключенной ПЗЛК, при большем количестве измерений добавлять цену по пп.6.2.1 - 6.2.3
6.1.2. | Установка опытной автоматической катодной станции на сложных электронных схемах с применением передвижной лаборатории ПЗЛК при забивке металлических электродов от 11 до 15 |  |  |  |  | --//-- |  | 7183.02 |  | 6713.1 |  | 6713.1
6.1.3. | Установка опытной автоматической катодной станции на сложных электронных схемах с применением передвижной лаборатории ПЗЛК при забивке металлических электродов от 16 до 20 |  |  |  |  | --//-- |  | 8380.24 |  | 7832 |  | 7832
6.1.4. | Установка опытной автоматической катодной станции на сложных электронных схемах с применением передвижной лаборатории ПЗЛК при забивке металлических электродов от 21 до 25 |  |  |  |  | --//-- |  | 9577.35 |  | 8950.79 |  | 8950.79
6.1.5. | Установка опытной автоматической катодной станции на сложных электронных схемах с применением передвижной лаборатории ПЗЛК при забивке металлических электродов от 26 до 30 |  |  |  |  | --//-- |  | 10774.54 |  | 10069.66 |  | 10069.66 |  | При забивке сверх 30 электродов на каждый последующий электрод применяется коэф.0,02; составом работ предусмотрено измерение разности потенциалов в одной точке при включенной и выключенной ПЗЛК, при большем количестве измерений добавлять цену по пп.6.2.1
6.1.6. | Установка опытного усиленного дренажа с применением ПЗЛК |  |  |  |  | дренаж |  | 692.42 |  | 647.12 |  | 647.12 |  | Составом работ предусмотрено измерение разности потенциалов в одной точке при включенной и выключенной ПЗЛК, при большем количестве измерений добавлять цену по пп.6.2.1 - 6.2.3
6.1.7. | Монтаж и установка поляризованного дренажа |  |  |  |  | --//-- |  | 2650.14 | 2436.62 | 2476.77 | 2607.18 | 2476.77 | 2436.62
6.1.8. | Монтаж и установка усиленной станции электродренажной защиты |  |  |  |  | --//-- |  | 3682.91 |  | 3441.97 |  | 3441.97
6.1.9. | Установка катодной станции на постаменте или железобетонном фундаменте |  |  |  |  | станция |  | 2516.25 |  | 2351.64 |  | 2351.64
6.1.10. | Установка катодной станции на кирпичной стене |  |  |  |  | --//-- |  | 3399.71 |  | 3177.3 |  | 3177.3
6.1.11. | Установка и наладка протекторной защиты |  |  |  |  | протект.гр. |  | 2409.22 |  | 2251.61 |  | 2251.61
6.1.12. | Установка потенциалоуравнивающих перемычек на подземном трубопроводе |  |  |  |  | перемычка |  | 3212.28 |  | 3002.13 |  | 3002.13
6.1.13. | Установка медносульфатного электрода длительного действия |  |  |  |  | МЭД |  | 535.37 |  | 500.35 |  | 500.35
6.1.14. | Монтаж и установка универсального блока совместной защиты |  |  |  |  | блок |  | 1726.37 |  | 1613.43 |  | 1613.43
6.1.15. | Установка контактного устройства на анодном заземлении в колодце |  |  |  |  | контактн.устр-во |  | 1426.78 |  | 1333.44 |  | 1333.44
6.1.16. | Установка контактного устройства на анодном заземлении в ковере |  |  |  |  | --//-- |  | 963.66 |  | 900.62 |  | 900.62
6.1.17. | Установка концевой муфты на кабеле |  |  |  |  | муфта |  | 803.09 |  | 750.55 |  | 750.55
6.1.18. | Пооперационный контроль при строительстве средств защиты от электрохимической коррозии |  |  |  |  | ЭЗУ |  | 1846.58 |  | 1725.78 |  | 1725.78 |  | (При повторном вызове применять коэф. 0,8)
6.1.19. | Наладка катодного преобразователя на месте установки |  |  |  |  | станция |  | 1427.99 |  | 1334.57 |  | 1334.57
6.1.20. | Наладка дренажной защиты на месте установки станции |  |  |  |  | --//-- |  | 1292.61 |  | 1208.05 |  | 1208.05
6.1.21. | Пуск и наладка универсального блока совместной защиты на месте установки |  |  |  |  | блок |  | 874.66 |  | 817.44 |  | 817.44
6.1.22. | Прием в эксплуатацию шунтирующих перемычек |  |  |  |  | перемычка |  | 107.05 |  | 100.05 |  | 100.05
6.1.23. | Прием в эксплуатацию КИП |  |  |  |  | КИП |  | 359.03 |  | 335.54 |  | 335.54
6.1.24. | Прием в эксплуатацию электрохимического защитного устройства |  |  |  |  | устройство |  | 2462.08 |  | 2301.01 |  | 2301.01
6.1.25. | Прием в эксплуатацию изолирующих фланцевых соединений |  |  |  |  | фланец |  | 886.36 |  | 828.37 |  | 828.37
6.1.26. | Проверка и испытание под максимальной нагрузкой поляризованного дренажа |  |  |  |  | ЭЗУ |  | 538.24 | 494.99 | 503.03 | 529.64 | 503.03 | 494.99 | (На каждые последующие 6 часов применять коэф. 0,7)
6.1.27. | Проверка, регулировка и испытание под максимальной нагрузкой станции усиленной электродренажной защиты с магнитными усилителями или с электронной системой регулирования |  |  |  |  | --//-- |  | 1418.76 |  | 1325.94 |  | 1325.94
6.1.28. | Проверка, регулировка и испытание под максимальной нагрузкой станции катодной защиты с управляемыми выпрямителями |  |  |  |  | --//-- |  | 1686.48 |  | 1576.15 |  | 1576.15
6.1.29. | Проверка, регулировка и испытание под максимальной нагрузкой станции катодной защиты с неуправляемыми выпрямителями |  |  |  |  | --//-- |  | 843.25 |  | 788.08 |  | 788.08
6.1.30. | Присоединение потенциалоуравнивающих продольных и поперечных перемычек |  |  |  |  | перемычка |  | 992.49 |  | 927.56 |  | 927.56
6.1.31. | Присоединение потенциалоуравнивающих электроперемычек |  |  |  |  | --//-- |  | 2290.25 |  | 2140.42 |  | 2140.42
6.1.32. | Предустановочный контроль оборудования преобразователей универсального блока совместной защиты |  |  |  |  | --//-- |  | 1438.62 |  | 1344.5 |  | 1344.5
6.1.33. | Предустановочный контроль оборудования преобразователей станции электродренажной защиты |  |  |  |  | блок ЭЗУ |  | 5320.75 |  | 4972.66 |  | 4972.66
6.1.34. | Предустановочный контроль оборудования преобразователей катодной станции на сложных электронных схемах |  |  |  |  | --//-- |  | 2301.82 |  | 2151.23 |  | 2151.23
6.1.35. | Предустановочный контроль оборудования преобразователей неавтоматической катодной станции |  |  |  |  | --//-- |  | 1726.37 |  | 1613.43 |  | 1613.43
6.1.36. | Предустановочный контроль протекторной защиты |  |  |  |  | протект.гр. |  | 1070.75 |  | 1000.7 |  | 1000.7
6.1.37. | Предустановочный контроль анодных заземлителей |  |  |  |  | заземлитель |  | 803.09 |  | 750.55 |  | 750.55
6.1.38. | Испытание изоляции электрических кабелей |  |  |  |  | присоединение |  | 828.68 |  | 774.47 |  | 774.47
6.1.39. | Монтаж анодного горизонтального заземлителя из чугунных труб при длине электродов и труб до 3-х метров |  |  |  |  | электрод |  | 1956.54 | 1798.69 | 1828.54 | 1924.6 | 1828.54 | 1798.69 | (На каждый последующий электрод применять к цене коэф.0,4)
6.1.40. | Монтаж анодного горизонтального заземлителя из чугунных труб при длине электродов и труб до 6 метров |  |  |  |  | --//-- |  | 2273.03 | 2089.63 | 2124.33 | 2235.9 | 2124.33 | 2089.63
6.1.41. | Монтаж анодного вертикального заземлителя из чугунных труб при длине электродов и труб до 3-х метров |  |  |  |  | --//-- |  | 2934.84 | 2698.19 | 2742.84 | 2887.06 | 2742.84 | 2698.19 | (На каждый последующий электрод применять к цене коэф.0,3)
6.1.42. | Монтаж анодного вертикального заземлителя из чугунных труб при длине электродов и труб до 6 метров |  |  |  |  | --//-- |  | 3418.14 | 3142.73 | 3194.52 | 3362.72 | 3194.52 | 3142.73
6.1.43. | Монтаж анодного вертикального заземлителя из чугунных труб при длине электродов до 6 метров и труб до 3-х метров |  |  |  |  | --//-- |  | 5426.54 | 4989.32 | 5071.53 | 5338.57 | 5071.53 | 4989.32
6.1.44. | Монтаж анодного вертикального заземлителя из чугунных труб при длине электродов до 12 метров и труб до 6 метров |  |  |  |  | --//-- |  | 6588.94 |  | 6157.89 |  | 6157.89
6.1.45. | Монтаж глубинного анодного вертикального заземлителя из чугунных труб при длине электродов до 24 м и труб до 6 м |  |  |  |  | --//-- |  | 9494.96 |  | 8873.79 |  | 8873.79
6.1.46. | Монтаж глубинного анодного вертикального заземлителя из чугунных труб при длине электродов до 36 м и труб до 6 м |  |  |  |  | --//-- |  | 13666.98 |  | 12772.88 |  | 12772.88
6.1.47. | Монтаж глубинного анодного вертикального заземлителя из чугунных труб при длине электродов до 48 м и труб до 6 м |  |  |  |  | --//-- |  | 19680.45 |  | 18392.94 |  | 18392.94
6.1.48. | Монтаж анодного горизонтального заземлителя из углеграфитовых труб при длине электродов и труб до 3 метров |  |  |  |  | --//-- |  | 1755.15 |  | 1640.33 |  | 1640.33 |  | (На каждый последующий электрод применять к цене коэф.0,4)
6.1.49. | Монтаж анодного горизонтального заземлителя из углеграфитовых труб при длине электродов и труб до 6 метров |  |  |  |  | --//-- |  | 2014.07 |  | 1882.31 |  | 1882.31
6.1.50. | Монтаж анодного вертикального заземлителя из углеграфитовых труб при длине электродов и труб до 3 метров |  |  |  |  | --//-- |  | 2647.13 |  | 2473.95 |  | 2473.95 |  | (На каждый последующий электрод применять к цене коэф.0,3)
6.1.51. | Монтаж анодного вертикального заземлителя из углеграфитовых труб при длине электродов и труб до 6 метров |  |  |  |  | --//-- |  | 3078.67 |  | 2877.26 |  | 2877.26
6.1.52. | Монтаж анодного вертикального заземлителя из углеграфитовых труб при длине электродов до 6 метров и длине труб до 3-х метров |  |  |  |  | --//-- |  | 4891.33 |  | 4571.34 |  | 4571.34
6.1.53. | Монтаж анодного вертикального заземлителя из углеграфитовых труб при длине электродов до 12 метров и длине труб до 6 метров |  |  |  |  | --//-- |  | 5927.13 |  | 5539.37 |  | 5539.37
6.1.54. | Монтаж горизонтального анодного заземлителя из профильной стали, водогазопроводных труб и железнодорожных рельсов при длине до 6 метров |  |  |  |  | --//-- |  | 1824.18 |  | 1704.84 |  | 1704.84 |  | (На каждый последующий электрод применять коэф. 0,25)
6.1.55. | Монтаж анодного вертикального заземлителя из железокремниевых или эластомерных электродов при длине электродов до 7 м |  |  |  |  | --//-- |  | 4818.41 |  | 4503.19 |  | 4503.19 |  | (На каждый последующий электрод применять коэф. 0,3)
6.1.56. | Монтаж анодного вертикального заземлителя из железокремниевых или эластомерных электродов при длине электродов до 14 метров |  |  |  |  | --//-- |  | 6424.53 |  | 6004.23 |  | 6004.23
6.1.57. | Монтаж контрольно-измерительного пункта на трубопроводе без электрода сравнения длительного действия |  |  |  |  | КИП |  | 1870.36 |  | 1748 |  | 1748
6.1.58. | Монтаж контрольно-измерительного пункта на трубопроводе с электродом сравнения длительного действия |  |  |  |  | --//-- |  | 2481.08 |  | 2318.77 |  | 2318.77
6.1.59. | Устройство защитного вертикального заземления |  |  |  |  | заземление |  | 316.47 |  | 295.77 |  | 295.77
6.1.60. | Прокладка дренажного кабеля в траншее |  |  |  |  | 100м |  | 4952.24 |  | 4628.26 |  | 4628.26
6.1.61. | Прокладка кабеля питания в траншеях |  |  |  |  | --//-- |  | 3747.7 |  | 3502.52 |  | 3502.52
6.1.62. | Прокладка кабеля в стальной трубе по стенам или опорам |  |  |  |  | --//-- |  | 2676.92 |  | 2501.79 |  | 2501.79
6.1.63. | Прокладка провода в стальной трубе по стенам или опорам |  |  |  |  | --//-- |  | 1606.12 |  | 1501.05 |  | 1501.05
6.1.64. | Подвеска кабеля между опорами |  |  |  |  | --//-- |  | 1338.43 |  | 1250.87 |  | 1250.87
6.1.65. | Подключение кабеля электрозащиты к трубопроводу в колодце (ковере) |  |  |  |  | подключение |  | 2137.55 |  | 1997.71 |  | 1997.71
6.1.66. | Подключение кабеля электрозащиты к трубопроводу в грунте |  |  |  |  | --//-- |  | 1526.78 |  | 1426.9 |  | 1426.9
6.1.67. | Подключение кабеля электрозащиты к рельсам трамвая в колодце (ковере) |  |  |  |  | --//-- |  | 2518.3 |  | 2353.55 |  | 2353.55
6.1.68. | Подключение кабеля электрозащиты к рельсам трамвая в грунте |  |  |  |  | --//-- |  | 1794.03 |  | 1676.66 |  | 1676.66
6.1.69. | Монтаж узла учета электроэнергии |  |  |  |  | узел |  | 350.67 |  | 327.73 |  | 327.73
6.1.70. | Монтаж опоры воздушной линии |  |  |  |  | опора |  | 2138.23 |  | 1998.35 |  | 1998.35
6.1.71. | Установка опознавательных знаков |  |  |  |  | знак |  | 348.02 |  | 325.25 |  | 325.25
6.1.72. | Установка опознавательных знаков с опорным столбиком |  |  |  |  | --//-- |  | 535.37 |  | 500.35 |  | 500.35
Глава 2. ТЕХНИЧЕСКОЕ ОБСЛУЖИВАНИЕ ЭЛЕКТРОЗАЩИТНЫХ УСТРОЙСТВ |  |  |  |  | 1 Техническое обслуживание электрохимзащиты газопроводов от коррозии включает проверку эффективности работы защиты и технический осмотр ЭЗУ.
2 Работы по электрохимической защите газопроводов от коррозии выполняет монтер по защите подземных трубопроводов
6.2.1. | Измерение разности потенциалов визуальными приборами. Место измерения: "сооружение-сооружение" |  |  |  |  | пункт измерения |  | 463.11 |  | 432.81 |  | 432.81
6.2.2. | Измерение разности потенциалов визуальными приборами. Место измерения: "рельс-земля" |  |  |  |  | --//-- |  | 500.6 |  | 467.85 |  | 467.85
6.2.3. | Измерение разности потенциалов визуальными приборами. Место измерения медносульфатным электродом: "сооружение-земля" |  |  |  |  | --//-- |  | 463.11 |  | 432.81 |  | 432.81
6.2.4. | Измерение разности потенциалов самопишущими приборами. Место измерения:"сооружение-земля" при снятии показаний в течение 4 часов |  |  |  |  | --//-- |  | 1070.75 | 984.48 | 1000.7 | 1053.39 | 1000.7 | 984.48
6.2.4. | Измерение разности потенциалов самопишущими приборами. Место измерения:"сооружение-земля" при снятии показаний в течение 8 часов |  |  |  |  | --//-- |  | 1156.42 | 1063.12 | 1080.77 | 1137.54 | 1080.77 | 1063.12
6.2.4. | Измерение разности потенциалов самопишущими приборами. Место измерения:"сооружение-земля" при снятии показаний в течение 24 часов |  |  |  |  | --//-- |  | 1659.69 | 1525.74 | 1551.11 | 1632.54 | 1551.11 | 1525.74
6.2.5. | Измерение разности потенциалов самопишущими приборами. Место измерения: "сооружение-сооружение", "рельс-земля" при снятии показаний в течение 4 часов |  |  |  |  | --//-- |  | 1311.7 | 1206.11 | 1225.89 | 1290.54 | 1225.89 | 1206.11
6.2.5. | Измерение разности потенциалов самопишущими приборами. Место измерения: "сооружение-сооружение", "рельс-земля" при снятии показаний в течение 8 часов |  |  |  |  | --//-- |  | 1426.78 | 1311.68 | 1333.44 | 1403.5 | 1333.44 | 1311.68
6.2.5. | Измерение разности потенциалов самопишущими приборами. Место измерения: "сооружение-сооружение", "рельс-земля" при снятии показаний в течение 24 часов |  |  |  |  | --//-- |  | 1889.89 | 1737.67 | 1766.25 | 1859.31 | 1766.25 | 1737.67
6.2.6. | Измерение разности потенциалов методом выносного электрода до 0,5 км подземного сооружения |  |  |  |  | 100м |  | 508.6 |  | 475.33 |  | 475.33
6.2.7. | Измерение разности потенциалов методом выносного электрода при длине подземного сооружения св. 0,5 км |  |  |  |  | --//-- |  | 803.09 |  | 750.55 |  | 750.55
6.2.8. | Измерение разности потенциалов визуальными приборами между протектором и землей или в цепи протектора |  |  |  |  | пункт измерения |  | 770.95 |  | 720.51 |  | 720.51
6.2.9. | Измерение сопротивления визуальными приборами между протектором и газопроводом |  |  |  |  | --//-- |  | 385.48 |  | 360.26 |  | 360.26
6.2.10. | Измерение сопротивления дренажной цепи катодной защиты |  |  |  |  | установка |  | 829.82 |  | 775.53 |  | 775.53
6.2.11. | Измерение сопротивления рельсового стыка при помощи стыкомера |  |  |  |  | стык |  | 149.93 |  | 140.12 |  | 140.12
6.2.12. | Измерение сопротивления рельсового стыка при помощи двух милливольтметров |  |  |  |  | --//-- |  | 254.3 |  | 237.66 |  | 237.66
6.2.13. | Измерение удельного электрического сопротивления грунта при расстоянии между точками до 200 м |  |  |  |  | пункт измерения |  | 267.7 |  | 250.19 |  | 250.19
6.2.14. | Измерение удельного электрического сопротивления грунта при расстоянии между точками от 200 м до 500 м |  |  |  |  | --//-- |  | 348.02 |  | 325.25 |  | 325.25
6.2.15. | Измерение сопротивления растеканию тока заземляющих устройств или анодного заземления |  |  |  |  | --//-- |  | 299.75 |  | 280.14 |  | 280.14
6.2.16. | Измерение продольного и поперечного градиента потенциала |  |  |  |  | --//-- |  | 578.23 |  | 540.4 |  | 540.4
6.2.17. | Измерение поляризационного потенциала с накопительным конденсатором на КИП, оборудованных МЭСД АКХ |  |  |  |  | КИП |  | 587.57 |  | 549.13 |  | 549.13
6.2.18. | Измерение поляризационного потенциала с накопительным конденсатором на КИП, не оборудованных МЭСД АКХ |  |  |  |  | --//-- |  | 828.68 |  | 774.47 |  | 774.47
6.2.19. | Определение опасного действия переменного тока |  |  |  |  | пункт измерения |  | 629.11 |  | 587.95 |  | 587.95
6.2.20. | Определение полярности омического падения потенциала между сооружением и вспомогательным электродом сравнения |  |  |  |  | --//-- |  | 829.82 |  | 775.53 |  | 775.53
6.2.21. | Определение наличия блуждающих токов в земле при измерении "земля-земля" |  |  |  |  | --//-- |  | 1231.35 |  | 1150.79 |  | 1150.79
6.2.22. | Определение наличия блуждающих токов в земле при измерении "земля-металлическое сооружение" |  |  |  |  | --//-- |  | 578.23 |  | 540.4 |  | 540.4
6.2.23. | Определение коррозионной агрессивности грунта по плотности катодного тока |  |  |  |  | --//-- |  | 529.37 |  | 494.74 |  | 494.74
6.2.24. | Определение коррозионной агрессивности грунта по удельному электрическому сопротивлению в лабораторных условиях |  |  |  |  | --//-- |  | 1107.95 |  | 1035.47 |  | 1035.47
6.2.25. | Определение величины и направления тока в трубопроводе |  |  |  |  | измерение |  | 1035.85 |  | 968.08 |  | 968.08
6.2.26. | Проверка исправности изолирующего фланцевого (муфтового) соединения на вводах газопровода с выдачей заключения |  |  |  |  | фланец |  | 294.43 |  | 275.17 |  | 275.17
6.2.27. | Проверка исправности электроперемычек с выдачей заключения |  |  |  |  | перемычка |  | 428.34 |  | 400.32 |  | 400.32
6.2.28. | Проверка исправности контрольно-измерительного пункта, оборудованного медносульфатным электродом длительного действия |  |  |  |  | КИП |  | 856.58 |  | 800.54 |  | 800.54
6.2.29. | Технический осмотр протекторной защиты при измерении стальным электродом сравнения-в наст. время не применяется |  |  |  |  | протекторн защита |  | 1504.4 |  | 1405.98 |  | 1405.98
6.2.30. | Технический осмотр протекторной защиты |  |  |  |  | --//-- |  | 1349.18 |  | 1260.92 |  | 1260.92
6.2.31. | Технический осмотр автоматической станции катодной защиты на сложных электронных схемах |  |  |  |  | станция |  | 911.16 |  | 851.55 |  | 851.55 |  | (В состав работ включено измерение разности потенциалов "сооружение-земля" в точке дренирования, при большем количестве измерений добавлять цену п.6.2.3)
6.2.32. | Технический осмотр автоматической станции катодной защиты на электронных схемах средней сложности |  |  |  |  | --//-- |  | 788.34 |  | 736.77 |  | 736.77
6.2.33. | Технический осмотр неавтоматической станции катодной защиты |  |  |  |  | --//-- |  | 733.5 |  | 685.51 |  | 685.51
6.2.34. | Технический осмотр усиленной дренажной установки на сложных электронных схемах |  |  |  |  | установка |  | 1097.37 |  | 1025.58 |  | 1025.58
6.2.35. | Технический осмотр усиленной дренажной установки на электронных схемах средней сложности |  |  |  |  | --//-- |  | 949.44 |  | 887.33 |  | 887.33
6.2.36. | Технический осмотр поляризованной дренажной установки |  |  |  |  | --//-- |  | 883.39 | 812.07 | 825.6 | 868.91 | 825.6 | 812.07
6.2.37. | Технический осмотр блока совместной защиты |  |  |  |  | блок |  | 733.5 |  | 685.51 |  | 685.51
6.2.38. | Проверка эффективности действия катодной или дренажной установки на сложных электронных схемах при измерении разности потенциалов до 4 пунктов |  |  |  |  | установка |  | 3924.01 |  | 3667.3 |  | 3667.3
6.2.38. | Проверка эффективности действия катодной или дренажной установки на сложных электронных схемах при измерении разности потенциалов до 6 пунктов |  |  |  |  | --//-- |  | 5985.85 |  | 5594.25 |  | 5594.25
6.2.38. | Проверка эффективности действия катодной или дренажной установки на сложных электронных схемах при измерении разности потенциалов до 8 пунктов |  |  |  |  | --//-- |  | 7901.32 |  | 7384.41 |  | 7384.41
6.2.38. | Проверка эффективности действия катодной или дренажной установки на сложных электронных схемах при измерении разности потенциалов до 10 пунктов |  |  |  |  | --//-- |  | 9577.35 |  | 8950.79 |  | 8950.79 |  | (При измерении разности потенциалов сверх 10 пунктов на каждый последующий пункт применять коэф. 0,085)
6.2.39. | Проверка эффективности действия катодной или дренажной установки на электронных схемах средней сложности при измерении разности потенциалов до 4 пунктов |  |  |  |  | --//-- |  | 3395.13 |  | 3173.02 |  | 3173.02
6.2.39. | Проверка эффективности действия катодной или дренажной установки на электронных схемах средней сложности при измерении разности потенциалов до 6 пунктов |  |  |  |  | --//-- |  | 5179.1 |  | 4840.28 |  | 4840.28
6.2.39. | Проверка эффективности действия катодной или дренажной установки на электронных схемах средней сложности при измерении разности потенциалов до 8 пунктов |  |  |  |  | --//-- |  | 6836.36 |  | 6389.12 |  | 6389.12
6.2.39. | Проверка эффективности действия катодной или дренажной установки на электронных схемах средней сложности при измерении разности потенциалов до 10 пунктов |  |  |  |  | --//-- |  | 8286.54 |  | 7744.43 |  | 7744.43 |  | (При измерении разности потенциалов сверх 10 пунктов на каждый последующий пункт применять коэф. 0,085)
6.2.40. | Проверка эффективности действия неавтоматической катодной станции или поляризованной дренажной установки при измерении разности потенциалов до 4 пунктов |  |  |  |  | --//-- |  | 3158.78 |  | 2952.13 |  | 2952.13
6.2.40. | Проверка эффективности действия неавтоматической катодной станции или поляризованной дренажной установки при измерении разности потенциалов до 6 пунктов |  |  |  |  | --//-- |  | 4818.41 |  | 4503.19 |  | 4503.19
6.2.40. | Проверка эффективности действия неавтоматической катодной станции или поляризованной дренажной установки при измерении разности потенциалов до 8 пунктов |  |  |  |  | --//-- |  | 6360.28 |  | 5944.19 |  | 5944.19
6.2.40. | Проверка эффективности действия неавтоматической катодной станции или поляризованной дренажной установки при измерении разности потенциалов до 10 пунктов |  |  |  |  | --//-- |  | 7709.5 |  | 7205.14 |  | 7205.14 |  | (При измерении разности потенциалов сверх 10 пунктов на каждый последующий пункт применять коэф. 0,085)
6.2.41. | Периодическая регулировка (наладка) режима работы автоматической ЭХЗ на сложных электронных схемах |  |  |  |  | --//-- |  | 864.63 |  | 808.07 |  | 808.07 |  | (В состав работ включено измерение разности потенциалов "сооружение-земля" в точке дренирования, при большем количе стве измерений в пп.6.2.41 - 6.2.43 добавлять цену п.6.2.3)
6.2.42. | Периодическая регулировка (наладка) режима работы автоматической ЭХЗ на электронных схемах средней сложности |  |  |  |  | --//-- |  | 748.1 |  | 699.16 |  | 699.16
6.2.43. | Периодическая регулировка (наладка) режима работы неавтоматической ЭХЗ |  |  |  |  | --//-- |  | 695.95 |  | 650.42 |  | 650.42
6.2.44. | Проверка и испытание под максимальной нагрузкой поляризованного дренажа |  |  |  |  | дренаж |  | 538.24 | 494.99 | 503.03 | 529.64 | 503.03 | 494.99
6.2.45. | Проверка, регулировка и испытание под максимальной нагрузкой станции усиленной электродренажной защиты с магнитными усилителями |  |  |  |  | --//-- |  | 1323.53 |  | 1236.94 |  | 1236.94
6.2.46. | Проверка, регулировка и испытание под максимальной нагрузкой станции усиленной электродренажной защиты с электронной системой регулирования |  |  |  |  | --//-- |  | 1150.87 |  | 1075.58 |  | 1075.58
6.2.47. | Проверка, регулировка и испытание под максимальной нагрузкой станции катодной защиты с неуправляемыми выпрямителями |  |  |  |  | установка |  | 788.34 |  | 736.77 |  | 736.77
6.2.48. | Проверка, регулировка и испытание под максимальной нагрузкой станции катодной защиты с управляемыми выпрямителями |  |  |  |  | --//-- |  | 1574.08 |  | 1471.1 |  | 1471.1
6.2.49. | Определение трассы газопровода и сбор данных коррозионного состояния подземного газопровода с помощью передвижной лаборатории |  |  |  |  | км |  | 1112.89 |  | 1040.08 |  | 1040.08
Глава 3. ТЕКУЩИЙ И КАПИТАЛЬНЫЙ РЕМОНТ
6.3.1. | Демонтаж установки усиленного дренажа при массе до 100 кг |  |  |  |  | установка |  | 814.98 |  | 761.66 |  | 761.66
6.3.2. | Демонтаж установки усиленного дренажа при массе св. 100 кг |  |  |  |  | --//-- |  | 1163.94 |  | 1087.79 |  | 1087.79
6.3.3. | Демонтаж установки поляризованного дренажа массой до 100 кг |  |  |  |  | --//-- |  | 463.11 | 425.6 | 432.81 | 455.39 | 432.81 | 425.6
6.3.4. | Демонтаж установки поляризованного дренажа массой св. 100 кг |  |  |  |  | --//-- |  | 733.5 | 674.56 | 685.51 | 721.78 | 685.51 | 674.56
6.3.5. | Демонтаж станции катодной защиты при массе до 100 кг |  |  |  |  | --//-- |  | 1004.29 |  | 938.59 |  | 938.59
6.3.6. | Демонтаж станции катодной защиты при массе св. 100 кг |  |  |  |  | --//-- |  | 1330.22 |  | 1243.2 |  | 1243.2
6.3.7. | Внешний осмотр автоматической ЭХЗ с составлением дефектной ведомости |  |  |  |  | --//-- |  | 365.61 |  | 341.69 |  | 341.69
6.3.8. | Внешний осмотр неавтоматической ЭХЗ с составлением дефектной ведомости |  |  |  |  | --//-- |  | 339.94 |  | 317.7 |  | 317.7
6.3.9. | Ремонт электронного (электромагнитного) блока управления ЭХЗ при количестве заменяемых деталей до 2 |  |  |  |  | блок |  | 273.53 |  | 255.64 |  | 255.64
6.3.9. | Ремонт электронного (электромагнитного) блока управления ЭХЗ при количестве заменяемых деталей до 5 |  |  |  |  | --//-- |  | 575.5 |  | 537.85 |  | 537.85
6.3.9. | Ремонт электронного (электромагнитного) блока управления ЭХЗ при количестве заменяемых деталей до 8 |  |  |  |  | --//-- |  | 863.15 |  | 806.68 |  | 806.68
6.3.9. | Ремонт электронного (электромагнитного) блока управления ЭХЗ при количестве заменяемых деталей до 10 |  |  |  |  | --//-- |  | 1076.07 |  | 1005.67 |  | 1005.67
6.3.10. | Ремонт питающего трансформатора блока управления ЭХЗ на сложных электронных схемах |  |  |  |  | трансформ |  | 5960.78 |  | 5570.82 |  | 5570.82
6.3.11. | Ремонт питающего трансформатора блока управления неавтоматической катодной станции или поляризованного дренажа |  |  |  |  | --//-- |  | 3121.24 |  | 2917.05 |  | 2917.05
6.3.12. | Ремонт импульсного трансформатора блока управления ЭХЗ на сложных электронных схемах |  |  |  |  | --//-- |  | 2394.33 |  | 2237.69 |  | 2237.69
6.3.13. | Ремонт импульсного трансформатора блока управления неавтоматической катодной станции или поляризованного дренажа |  |  |  |  | --//-- |  | 1927.41 |  | 1801.32 |  | 1801.32
6.3.14. | Ремонт импульсного трансформатора электроизмерительного блока ЭХЗ на сложных электронных схемах |  |  |  |  | --//-- |  | 2201.46 |  | 2057.44 |  | 2057.44
6.3.15. | Ремонт импульсного трансформатора электроизмерительного блока неавтоматической катодной станции или поляризованного дренажа |  |  |  |  | --//-- |  | 1772.1 |  | 1656.17 |  | 1656.17
6.3.16. | Ремонт силового трансформатора ЭХЗ на сложных электронных схемах |  |  |  |  | --//-- |  | 9810.16 |  | 9168.37 |  | 9168.37
6.3.17. | Ремонт силового трансформатора неавтоматической катодной станции или поляризованного дренажа |  |  |  |  | --//-- |  | 7896.88 |  | 7380.26 |  | 7380.26
6.3.18. | Ремонт электроизмерительного блока на автоматической ЭХЗ при количестве заменяемых деталей блока до 2 |  |  |  |  | блок |  | 235.94 |  | 220.5 |  | 220.5
6.3.18. | Ремонт электроизмерительного блока на автоматической ЭХЗ при количестве заменяемых деталей блока до 5 |  |  |  |  | --//-- |  | 535.17 |  | 500.16 |  | 500.16
6.3.18. | Ремонт электроизмерительного блока на автоматической ЭХЗ при количестве заменяемых деталей блока до 8 |  |  |  |  | --//-- |  | 788.34 |  | 736.77 |  | 736.77
6.3.18. | Ремонт электроизмерительного блока на автоматической ЭХЗ при количестве заменяемых деталей блока до 10 |  |  |  |  | --//-- |  | 995.53 |  | 930.4 |  | 930.4
6.3.19. | Ремонт вентильных блоков на ЭХЗ при количестве заменяемых диодов до двух |  |  |  |  | --//-- |  | 705.14 |  | 659.01 |  | 659.01
6.3.20. | Ремонт вентильных блоков на ЭХЗ при количестве заменяемых диодов свыше двух |  |  |  |  | --//-- |  | 952.58 |  | 890.26 |  | 890.26
6.3.21. | Ремонт дросселя магнитного усилителя ЭХЗ на сложных электронных схемах |  |  |  |  | дроссель |  | 1483.15 |  | 1386.12 |  | 1386.12
6.3.22. | Ремонт дросселя магнитного усилителя неавтоматической катодной станции или поляризованного дренажа |  |  |  |  | --//-- |  | 1193.87 |  | 1115.77 |  | 1115.77
6.3.23. | Ремонт сглаживающего дросселя ЭХЗ на сложных электронных схемах |  |  |  |  | --//-- |  | 2108.35 |  | 1970.42 |  | 1970.42
6.3.24. | Ремонт сглаживающего дросселя неавтоматической катодной станции или поляризованного дренажа |  |  |  |  | --//-- |  | 1697.17 |  | 1586.14 |  | 1586.14
6.3.25. | Ремонт контактного устройства на анодном заземлителе в ковере |  |  |  |  | контактное устройство |  | 1231.35 |  | 1150.79 |  | 1150.79
6.3.26. | Ремонт контактного устройства на анодном заземлителе в грунте |  |  |  |  | --//-- |  | 1017.25 |  | 950.7 |  | 950.7
6.3.27. | Ремонт контактного устройства на трубопроводе в ковере |  |  |  |  | --//-- |  | 1338.43 |  | 1250.87 |  | 1250.87
6.3.28. | Ремонт изолирующих фланцевых соединений с заменой двух втулок |  |  |  |  | соединение |  | 192.72 | 177.03 | 180.11 | 189.42 | 180.11 | 177.03 | (На каждые последующие две втулки применять коэф. 0,7)
6.3.29. | Ремонт изолирующих фланцевых соединений с заменой изолирующей прокладки |  |  |  |  | --//-- |  | 431.58 |  | 403.35 |  | 403.35
6.3.30. | Ремонт контрольно-измерительного пункта на трубопроводе, оборудованном медносульфатным электродом сравнения длительного действия |  |  |  |  | КИП |  | 2462.08 |  | 2301.01 |  | 2301.01
6.3.31. | Определение мест повреждения дренажного кабеля приборным методом |  |  |  |  | 10м кабеля |  | 1179.69 |  | 1102.51 |  | 1102.51
6.3.32. | Замена трансформатора электроизмерительного блока |  |  |  |  | трансформ |  | 538.24 |  | 503.03 |  | 503.03
6.3.33. | Замена тиристора ЭХЗ |  |  |  |  | теристор |  | 454.63 |  | 424.89 |  | 424.89
6.3.34. | Замена потенциометра |  |  |  |  | потенциометр |  | 168.62 |  | 157.59 |  | 157.59
6.3.35. | Замена электрической кабельной линии при массе кабеля до 10 кг |  |  |  |  | 1м кабеля |  | 385.48 |  | 360.26 |  | 360.26
6.3.36. | Ремонт воздушной линии питания |  |  |  |  | одна неиспр |  | 1739.94 |  | 1626.11 |  | 1626.11
6.3.37. | Окраска шкафа |  |  |  |  | шкаф |  | 346.89 |  | 324.2 |  | 324.2
6.3.38. | Устранение повреждений шкафа поляризованной дренажной установки |  |  |  |  | стенка шкафа |  | 237.9 |  | 222.34 |  | 222.34
6.3.39. | Устранение повреждений шкафа усиленной дренажной установки |  |  |  |  | --//-- |  | 200.44 |  | 187.33 |  | 187.33
6.3.40. | Устранение повреждений шкафа катодной установки с неуправляемыми выпрямителями |  |  |  |  | --//-- |  | 189.79 |  | 177.37 |  | 177.37
6.3.41. | Устранение повреждений шкафа катодной установки с управляемыми выпрямителями |  |  |  |  | --//-- |  | 315.36 |  | 294.73 |  | 294.73
6.3.42. | Изготовление подставки из уголка |  |  |  |  | подставка |  | 565.12 |  | 528.15 |  | 528.15
6.3.43. | Изготовление коробки для отключающего устройства |  |  |  |  | коробка |  | 1255.88 |  | 1173.72 |  | 1173.72
6.3.44. | Изготовление пучков (жгутов) с разъемами для преобразователей станции катодной защиты |  |  |  |  | кроссовка |  | 455.06 |  | 425.29 |  | 425.29
6.3.45. | Изготовление пучков (жгутов) с разъемами для преобразователей станции катодной защиты для преобразователей дренажной установки |  |  |  |  | --//-- |  | 2489.54 |  | 2326.67 |  | 2326.67
6.3.46. | Изготовление панелей из стеклопластика или текстолита для дренажных установок всех типов и преобразователей катодных станций |  |  |  |  | панель |  | 588.9 |  | 550.37 |  | 550.37
6.3.47. | Ремонт переключателя |  |  |  |  | переключ |  | 535.37 |  | 500.35 |  | 500.35
РАЗДЕЛ 7. ГАЗОРЕГУЛЯТОРНЫЕ ПУНКТЫ (ГРП), ГАЗОРЕГУЛЯТОРНЫЕ УСТАНОВКИ (ГРУ) И ШКАФНЫЕ ГАЗОРЕГУЛЯТОРНЫЕ ПУНКТЫ (ШРП)
Глава 1. ОСМОТР ТЕХНИЧЕСКОГО СОСТОЯНИЯ (ОБХОД) |  |  | 1 Работы по осмотру технического состояния, техническому обслуживанию и ремонту ГРП, ГРУ и ШРП выполняет слесарь по эксплуатации и ремонту газового оборудования; работы по техническому обслуживанию и ремонту телемеханического комплекса - слесарь по контр
7.1.1. | Осмотр технического состояния ГРП при одной нитке газопровода |  |  |  |  | пункт |  | 277.56 |  | 259.4 |  | 259.4 |  | (В зимний период применять коэф.1,2)
7.1.2. | Осмотр технического состояния ГРП при двух нитках газопровода |  |  |  |  | --//-- |  | 512.41 |  | 478.89 |  | 478.89
7.1.3. | Осмотр технического состояния ГРП при трех нитках газопровода |  |  |  |  | --//-- |  | 667.16 |  | 623.51 |  | 623.51
7.1.4. | Осмотр технического состояния ШРП при одной нитке газопровода |  |  |  |  | --//-- |  | 165.45 | 152.24 | 154.63 | 162.9 | 154.63 | 152.24
7.1.5. | Осмотр технического состояния ШРП при двух нитках газопровода |  |  |  |  | --//-- |  | 256.17 | 235.52 | 239.41 | 252.01 | 239.41 | 235.52
7.1.6. | Осмотр технического состояния регуляторов давления типа РДГК-6, РДГК-10, РДГД-20, РДНК-400 , РДСК-50 |  |  |  |  | регулятор |  | 192.16 | 176.62 | 179.59 | 188.98 | 179.59 | 176.62
Глава 2. ТЕХНИЧЕСКОЕ ОБСЛУЖИВАНИЕ И ТЕКУЩИЙ РЕМОНТ
7.2.1. | Техническое обслуживание ГРП при одной нитке газопровода диаметром до 100 мм |  |  |  |  | ГРП |  | 1823 |  | 1703.74 |  | 1703.74
7.2.1. | Техническое обслуживание ГРП при одной нитке газопровода диаметром 101-200 мм |  |  |  |  | --//-- |  | 2438.81 |  | 2279.26 |  | 2279.26
7.2.2. | Техническое обслуживание ГРП при трех нитках газопровода диаметром 101-200 мм |  |  |  |  | --//-- |  | 5924.8 |  | 5537.2 |  | 5537.2
7.2.2. | Техническое обслуживание ГРП при двух нитках газопровода диаметром до 100 мм |  |  |  |  | --//-- |  | 3407.05 |  | 3184.16 |  | 3184.16 |  | (При трех нитках применять к цене коэф.1,3)
7.2.2. | Техническое обслуживание ГРП при двух нитках газопровода диаметром 101-200 мм |  |  |  |  | --//-- |  | 4557.5 |  | 4259.35 |  | 4259.35
7.2.3. | Текущий ремонт оборудования ГРП при одной нитке газопровода |  |  |  |  | --//-- |  | 5731.19 |  | 5356.25 |  | 5356.25
7.2.4. | Текущий ремонт оборудования ГРП при трех нитках газопровода |  |  |  |  | --//-- |  | 14503.98 |  | 13555.12 |  | 13555.12
7.2.4. | Текущий ремонт оборудования ГРП при двух нитках газопровода |  |  |  |  | --//-- |  | 11156.9 |  | 10427.01 |  | 10427.01 |  | (При трех нитках применять к цене коэф.1,3)
7.2.5. | Техническое обслуживание оборудования ШРП при одной нитке газопровода |  |  |  |  | ШРП |  | 1392.43 | 1280.14 | 1301.34 | 1369.75 | 1301.34 | 1280.14
7.2.6. | Техническое обслуживание оборудования ШРП при двух нитках газопровода |  |  |  |  | --//-- |  | 2707.55 | 2489.2 | 2530.42 | 2663.44 | 2530.42 | 2489.2
7.2.7. | Текущий ремонт оборудования ШРП при одной нитке газопровода |  |  |  |  | --//-- |  | 6027.46 | 5541.52 | 5633.14 | 5929.43 | 5633.14 | 5541.52
7.2.8. | Текущий ремонт оборудования ШРП при двух нитках газопровода |  |  |  |  | --//-- |  | 7896.93 | 7260.68 | 7380.31 | 7768.93 | 7380.31 | 7260.68
7.2.9. | Техническое обслуживание регулятора давления РДГК-6 или РДГК-10 |  |  |  |  | регулятор |  | 864.37 | 794.82 | 807.82 | 850.46 | 807.82 | 794.82
7.2.10. | Текущий ремонт регулятора давления РДГК-6 или РДГК-10 |  |  |  |  | --//-- |  | 1728.69 | 1589.23 | 1615.6 | 1700.48 | 1615.6 | 1589.23
7.2.11. | Техническое обслуживание регулятора давления РДГД-20, РДНК-400 или РДСК-50 |  |  |  |  | --//-- |  | 1289.29 | 1185.49 | 1204.94 | 1268.47 | 1204.94 | 1185.49
7.2.12. | Текущий ремонт регулятора давления РДГД-20, РДНК-400 или РДСК-50 |  |  |  |  | --//-- |  | 5479.47 | 5038.1 | 5121 | 5390.77 | 5121 | 5038.1
7.2.13. | Чистка крестовины регулятора давления РДГК-10 |  |  |  |  | операция |  | 600.25 | 551.76 | 560.98 | 590.38 | 560.98 | 551.76
7.2.14. | Регулировка хода штока регулятора давления РДГК-10 |  |  |  |  | --//-- |  | 300.1 | 275.92 | 280.47 | 295.23 | 280.47 | 275.92
7.2.15. | Ремонт втулки регулятора давления РДГК-10 |  |  |  |  | --//-- |  | 600.25 | 551.76 | 560.98 | 590.38 | 560.98 | 551.76
7.2.16. | Отключение ГРП в колодце |  |  |  |  | ГРП |  | 266.83 |  | 249.37 |  | 249.37
7.2.17. | Отключение ГРП в колодце внутри помещения ГРП |  |  |  |  | --//-- |  | 72.03 |  | 67.32 |  | 67.32
7.2.18. | Включение ГРП после остановки |  |  |  |  | --//-- |  | 432.15 |  | 403.88 |  | 403.88
7.2.19. | Продувка газопровода в ГРП |  |  |  |  | операция |  | 108.03 |  | 100.96 |  | 100.96
7.2.20. | Проверка параметров срабатывания и настройка регулятора давления РДУК с диаметром до 100 мм |  |  |  |  | РДУК |  | 648.28 |  | 605.87 |  | 605.87
7.2.20. | Проверка параметров срабатывания и настройка регулятора давления РДУК с диаметром 101-200 мм |  |  |  |  | --//-- |  | 972.36 |  | 908.75 |  | 908.75
7.2.21. | Проверка параметров срабатывания и настройка ПКН, ПЗК и КПЗ с диаметром до 100 мм |  |  |  |  | клапан |  | 432.15 |  | 403.88 |  | 403.88
7.2.21. | Проверка параметров срабатывания и настройка ПКН, ПЗК и КПЗ с диаметром 101-200 мм |  |  |  |  | --//-- |  | 648.28 |  | 605.87 |  | 605.87
7.2.22. | Проверка параметров срабатывания и настройка ПСК-50 |  |  |  |  | --//-- |  | 216.12 |  | 201.98 |  | 201.98
7.2.23. | Проверка параметров срабатывания и настройка ППК-80 |  |  |  |  | --//-- |  | 258.15 |  | 241.26 |  | 241.26
7.2.24. | Пневматическое испытание трубки электропроводки в ГРП |  |  |  |  | трубка |  | 333.56 |  | 311.74 |  | 311.74
7.2.25. | Продувка импульсных трубок в ГРП |  |  |  |  | --//-- |  | 909.34 |  | 849.85 |  | 849.85
7.2.26. | Очистка газового фильтра типа ФВ диаметром 50 мм |  |  |  |  | фильтр |  | 432.15 |  | 403.88 |  | 403.88
7.2.26. | Очистка газового фильтра типа ФВ диаметром 100 мм |  |  |  |  | --//-- |  | 648.28 |  | 605.87 |  | 605.87
7.2.26. | Очистка газового фильтра типа ФВ диаметром 200 мм |  |  |  |  | --//-- |  | 864.37 |  | 807.82 |  | 807.82
7.2.27. | Очистка от конденсата газового оборудования ГРП диаметром 50 мм |  |  |  |  | операция |  | 1290.51 |  | 1206.08 |  | 1206.08
7.2.27. | Очистка от конденсата газового оборудования ГРП диаметром 100 мм |  |  |  |  | --//-- |  | 1950.78 |  | 1823.16 |  | 1823.16
7.2.27. | Очистка от конденсата газового оборудования ГРП диаметром 200 мм |  |  |  |  | --//-- |  | 2821.14 |  | 2636.58 |  | 2636.58
7.2.28. | Очистка от графита оборудования ГРП диаметром 50 мм |  |  |  |  | --//-- |  | 870.34 |  | 813.4 |  | 813.4
7.2.28. | Очистка от графита оборудования ГРП диаметром 100 мм |  |  |  |  | --//-- |  | 1500.62 |  | 1402.45 |  | 1402.45
7.2.28. | Очистка от графита оборудования ГРП диаметром 200 мм |  |  |  |  | --//-- |  | 2160.84 |  | 2019.48 |  | 2019.48
7.2.29. | Техническое обслуживание телемеханических установок системы Контур-21 |  |  |  |  | установка |  | 3061.22 |  | 2860.95 |  | 2860.95
7.2.29. | Техническое обслуживание телемеханических установок системы Ритм-1 |  |  |  |  | --//-- |  | 2232.88 |  | 2086.8 |  | 2086.8
7.2.30. | Техническое обслуживание радиостанции |  |  |  |  | Радиостанц. |  | 1619.27 |  | 1513.34 |  | 1513.34
Глава 3. КАПИТАЛЬНЫЙ РЕМОНТ
7.3.1. | Замена клапана при ремонте регулятора давления типа РДУК-2-50, РДБК1-50, РДГ-50 |  |  |  |  | клапан |  | 2100.85 |  | 1963.41 |  | 1963.41
7.3.1. | Замена клапана при ремонте регулятора давления типа РДУК-2-100 , РДБК1-100, РДГ-80 |  |  |  |  | --//-- |  | 2635.06 |  | 2462.67 |  | 2462.67
7.3.1. | Замена клапана при ремонте регулятора давления типа РДУК-2-200, РДБК1-200, РДГ-150 |  |  |  |  | --//-- |  | 3130.26 |  | 2925.48 |  | 2925.48
7.3.2. | Замена штока при ремонте регулятора давления типа РДУК-2-50, РДБК1-50, РДГ-50 |  |  |  |  | шток |  | 2121.84 |  | 1983.03 |  | 1983.03
7.3.2. | Замена штока при ремонте регулятора давления типа РДУК-2-100 , РДБК1-100, РДГ-80 |  |  |  |  | --//-- |  | 2641.04 |  | 2468.26 |  | 2468.26
7.3.2. | Замена штока при ремонте регулятора давления типа РДУК-2-200, РДБК1-200, РДГ-150 |  |  |  |  | --//-- |  | 3112.27 |  | 2908.66 |  | 2908.66
7.3.3. | Замена седла при ремонте регулятора давления типа РДУК-2-50, РДБК1-50, РДГ-50 |  |  |  |  | седло |  | 2566 |  | 2398.13 |  | 2398.13
7.3.3. | Замена седла при ремонте регулятора давления типа РДУК-2-100 , РДБК1-100, РДГ-80 |  |  |  |  | --//-- |  | 3220.34 |  | 3009.66 |  | 3009.66
7.3.3. | Замена седла при ремонте регулятора давления типа РДУК-2-200, РДБК1-200, РДГ-150 |  |  |  |  | --//-- |  | 3283.33 |  | 3068.53 |  | 3068.53
7.3.4. | Замена мембраны при ремонте регулятора давления типа РДУК-2-50, РДБК1-50, РДГ-50 |  |  |  |  | мембрана |  | 2596.03 |  | 2426.2 |  | 2426.2
7.3.4. | Замена мембраны при ремонте регулятора давления типа РДУК-2-100 , РДБК1-100, РДГ-80 |  |  |  |  | --//-- |  | 3052.19 |  | 2852.51 |  | 2852.51
7.3.4. | Замена мембраны при ремонте регулятора давления типа РДУК-2-200, РДБК1-200, РДГ-150 |  |  |  |  | --//-- |  | 3751.47 |  | 3506.05 |  | 3506.05
7.3.5. | Ремонт пилота регулятора давления ГРП при замене пружины |  |  |  |  | пружина |  | 1050.41 |  | 981.69 |  | 981.69
7.3.5. | Ремонт пилота регулятора давления ГРП при замене мембраны |  |  |  |  | мембрана |  | 1410.57 |  | 1318.29 |  | 1318.29
7.3.6. | Замена пружины предохранительно-запорного клапана ГРП при диаметре газопровода до 100 мм |  |  |  |  | пружина |  | 543.22 |  | 507.68 |  | 507.68
7.3.7. | Замена пружины предохранительно-запорного клапана ГРП при диаметре газопровода 101-200 мм |  |  |  |  | --//-- |  | 567.21 |  | 530.1 |  | 530.1
7.3.8. | Замена мембраны предохранительно-запорного клапана ГРП при диаметре газопровода до 100 мм |  |  |  |  | мембрана |  | 1725.65 |  | 1612.76 |  | 1612.76
7.3.9. | Замена мембраны предохранительно-запорного клапана ГРП при диаметре газопровода 101-200 мм |  |  |  |  | --//-- |  | 1875.77 |  | 1753.06 |  | 1753.06
7.3.10. | Замена предохранительно-запорного клапана ГРП при диаметре газопровода до 100 мм |  |  |  |  | клапан |  | 2770.1 |  | 2588.88 |  | 2588.88
7.3.11. | Замена предохранительно-запорного клапана при диаметре газопровода 101-200 мм |  |  |  |  | --//-- |  | 3001.19 |  | 2804.85 |  | 2804.85
7.3.12. | Ремонт пружинного сбросного клапана ГРП при замене пружины |  |  |  |  | --//-- |  | 708.31 |  | 661.97 |  | 661.97
7.3.12. | Ремонт пружинного сбросного клапана ГРП при замене мембраны |  |  |  |  | --//-- |  | 1218.48 |  | 1138.77 |  | 1138.77
7.3.12. | Ремонт пружинного сбросного клапана ГРП при замене резинового уплотнителя |  |  |  |  | --//-- |  | 1029.39 |  | 962.05 |  | 962.05
7.3.13. | Ревизия фильтра типа ФВ диаметром 50 мм |  |  |  |  | фильтр |  | 450.15 |  | 420.7 |  | 420.7
7.3.13. | Ревизия фильтра типа ФВ диаметром 100 мм |  |  |  |  | --//-- |  | 519.2 |  | 485.23 |  | 485.23
7.3.13. | Ревизия фильтра типа ФВ диаметром 200 мм |  |  |  |  | --//-- |  | 684.33 |  | 639.56 |  | 639.56
7.3.14. | Ревизия фильтра типа ФС диаметром 50 мм |  |  |  |  | --//-- |  | 1128.43 |  | 1054.61 |  | 1054.61
7.3.14. | Ревизия фильтра типа ФС диаметром 100 мм |  |  |  |  | --//-- |  | 1299.5 |  | 1214.49 |  | 1214.49
7.3.14. | Ревизия фильтра типа ФС диаметром 200 мм |  |  |  |  | --//-- |  | 1713.69 |  | 1601.58 |  | 1601.58
7.3.14. | Ревизия фильтра типа ФС диаметром 300 мм |  |  |  |  | --//-- |  | 1800.7 |  | 1682.9 |  | 1682.9
7.3.15. | Масляная окраска молниеприемника и токоотводов ГРП при одной окраске |  |  |  |  | м2 окраш. поверхности |  | 200.53 |  | 187.41 |  | 187.41
7.3.15. | Масляная окраска молниеприемника и токоотводов ГРП при двух окрасках |  |  |  |  | --//-- |  | 271.46 |  | 253.7 |  | 253.7
7.3.16. | Замена регулятора давления ШРП с регулятором типа РД-32М |  |  |  |  | регулятор |  | 759.67 | 692.64 | 709.97 | 741.12 | 709.97 | 692.64
7.3.16. | Замена регулятора давления ШРП с регулятором типа РД-50М |  |  |  |  | --//-- |  | 975.4 | 896.6 | 911.59 | 959.36 | 911.59 | 896.6
7.3.17. | Ремонт регулятора давления РД-32М при замене пружины |  |  |  |  | --//-- |  | 501.2 | 460.93 | 468.41 | 493.2 | 468.41 | 460.93
7.3.17. | Ремонт регулятора давления РД-32М при замене мембраны |  |  |  |  | --//-- |  | 1053.42 | 968.53 | 984.5 | 1036.33 | 984.5 | 968.53
7.3.18. | Ремонт регулятора давления РД-50М при замене пружины |  |  |  |  | --//-- |  | 627.22 | 576.56 | 586.19 | 616.92 | 586.19 | 576.56
7.3.18. | Ремонт регулятора давления РД-50М при замене мембраны |  |  |  |  | --//-- |  | 1629.65 | 1498.41 | 1523.04 | 1603.3 | 1523.04 | 1498.41
7.3.19. | Ремонт регулятора давления РДГК-6 при замене прокладки |  |  |  |  | --//-- |  | 72.03 | 66.01 | 67.32 | 70.63 | 67.32 | 66.01
7.3.20. | Ремонт регулятора давления РДГК-10 при замене фильтра |  |  |  |  | фильтр |  | 144.04 | 132.48 | 134.62 | 141.75 | 134.62 | 132.48
7.3.21. | Ремонт регулятора давления РДГК-10 при замене мембраны ПЗК |  |  |  |  | мембрана |  | 648.28 | 595.92 | 605.87 | 637.63 | 605.87 | 595.92
7.3.22. | Ремонт регулятора давления РДГК-10 при замене при замене прокладки на входе и выходе регулятора |  |  |  |  | прокладка |  | 108.03 | 99.25 | 100.96 | 106.2 | 100.96 | 99.25
7.3.23. | Ремонт регулятора давления РДГК-10 при замене втулки штока регулятора |  |  |  |  | втулка |  | 432.15 | 397.44 | 403.88 | 425.26 | 403.88 | 397.44
7.3.24. | Ремонт регулятора давления РДГК-10 при замене резинки клапана регулятора |  |  |  |  | резинка |  | 432.15 | 397.44 | 403.88 | 425.26 | 403.88 | 397.44
7.3.25. | Замена предохранительно-запорного клапана ПКК-40М шкафных регуляторных пунктов |  |  |  |  | клапан |  | 846.35 | 778.01 | 790.98 | 832.47 | 790.98 | 778.01
7.3.26. | Ремонт предохранительно-запорного клапана ПКК-40М шкафных регуляторных пунктов |  |  |  |  | --//-- |  | 1329.52 | 1222.53 | 1242.54 | 1308.11 | 1242.54 | 1222.53
7.3.27. | Прочистка пропускного седла ПКК-40М |  |  |  |  | --//-- |  | 450.15 | 413.8 | 420.7 | 442.77 | 420.7 | 413.8
7.3.28. | Ремонт СППК-4 |  |  |  |  | --//-- |  | 660.23 | 606.85 | 617.04 | 649.33 | 617.04 | 606.85
7.3.29. | Ремонт регулятора давления РДГК-6 и РДГК-10 при замене мембраны |  |  |  |  | регулятор |  | 864.37 | 794.82 | 807.82 | 850.46 | 807.82 | 794.82
7.3.30. | Ремонт регулятора давления РДГД-20, РДНК-400 или РДСК-50 при замене мембраны |  |  |  |  | --//-- |  | 1200.51 | 1103.95 | 1121.97 | 1181.23 | 1121.97 | 1103.95
7.3.31. | Проверка одной нитки газопровода в ГРП на прочность после замены оборудования |  |  |  |  | пункт |  | 290.11 |  | 271.13 |  | 271.13 |  | (При двух нитках газопровода применять коэф. 1,7; при трех нитках - 2,5)
7.3.32. | Проверка одной нитки газопровода в ГРП на герметичность после замены оборудования |  |  |  |  | --//-- |  | 464.14 |  | 433.78 |  | 433.78
7.3.33. | Отключение (консервация) оборудования ГРП |  |  |  |  | --//-- |  | 1184.96 |  | 1107.44 |  | 1107.44
7.3.34. | Пуск (расконсервация) ГРП после отключения |  |  |  |  | --//-- |  | 1731.86 |  | 1618.56 |  | 1618.56
7.3.35. | Отключение (консервация) оборудования ШРП |  |  |  |  | --//-- |  | 690.29 | 634.6 | 645.13 | 679.02 | 645.13 | 634.6 | (При работе в зимних условиях применять коэф.1,2)
7.3.36. | Пуск (расконсервация) ШРП после отключения |  |  |  |  | --//-- |  | 1012.04 | 930.68 | 945.83 | 995.83 | 945.83 | 930.68
7.3.37. | Замена пружинных манометров в ГРП |  |  |  |  | манометр |  | 180.05 |  | 168.27 |  | 168.27
Глава 4. ДИАГНОСТИКА ТЕХНИЧЕСКОГО СОСТОЯНИЯ ГАЗОПРОВОДОВ И ОБОРУДОВАНИЯ ГРП И ШРП
ГРП
7.4.1. | Анализ технической документации |  |  |  |  | ГРП |  | 4027.74 |  | 3764.24 |  | 3764.24
7.4.2. | Проверка плотности всех соединений газопроводов и арматуры |  |  |  |  | --//-- |  | 1342.63 |  | 1254.79 |  | 1254.79
7.4.3. | Проверка пределов регулирования давления и стабильности работы регулятора при изменении расхода газа |  |  |  |  | --//-- |  | 1342.63 |  | 1254.79 |  | 1254.79
7.4.4. | Проверка пределов срабатывания предохранительно-запорных и сбросных клапанов |  |  |  |  | --//-- |  | 1342.63 |  | 1254.79 |  | 1254.79
7.4.5. | Проверка перепада давления на фильтре |  |  |  |  | --//-- |  | 671.31 |  | 627.39 |  | 627.39
7.4.6. | Проверка сроков государственной метрологической поверки контрольно-измерительных приборов и узлов учета газа |  |  |  |  | --//-- |  | 671.31 |  | 627.39 |  | 627.39
7.4.7. | Визуальный и измерительный контроль оборудования |  |  |  |  | --//-- |  | 671.31 |  | 627.39 |  | 627.39
7.4.8. | Акустико-эмиссионный (АЭ) контроль оборудования и газопроводов ГРП с проверкой на внутреннюю герметичность ответственного оборудования, а также с проверкой на прочность |  |  |  |  | --//-- |  | 8055.55 |  | 7528.55 |  | 7528.55
7.4.9. | Неразрушающий контроль отбракованных сварных соединений АЭ-методом контроля, радиографическим методом контроля |  |  |  |  | --//-- |  | 2280.34 |  | 2131.16 |  | 2131.16
7.4.10. | Анализ технического состояния ГРП, составление заключения экспертизы промышленной безопасности |  |  |  |  | --//-- |  | 16111.01 |  | 15057.02 |  | 15057.02
ШРП
7.4.11. | Анализ технической документации |  |  |  |  | ШРП |  | 2013.87 | 1851.64 | 1882.12 | 1981.25 | 1882.12 | 1851.64
7.4.12. | Проверка плотности всех соединений газопроводов и арматуры |  |  |  |  | --//-- |  | 671.31 | 617.34 | 627.39 | 660.55 | 627.39 | 617.34
7.4.13. | Проверка пределов регулирования давления и стабильности работы регулятора при изменении расхода газа |  |  |  |  | --//-- |  | 671.31 | 617.34 | 627.39 | 660.55 | 627.39 | 617.34
7.4.14. | Проверка пределов срабатывания предохранительно-запорных и сбросных клапанов |  |  |  |  | --//-- |  | 671.31 | 617.34 | 627.39 | 660.55 | 627.39 | 617.34
7.4.15. | Проверка перепада давления на фильтре |  |  |  |  | --//-- |  | 335.65 | 308.68 | 313.69 | 330.29 | 313.69 | 308.68
7.4.16. | Проверка сроков государственной метрологической поверки контрольно-измерительных приборов и узлов учета газа |  |  |  |  | --//-- |  | 335.65 | 308.68 | 313.69 | 330.29 | 313.69 | 308.68
7.4.17. | Визуальный и измерительный контроль оборудования |  |  |  |  | --//-- |  | 335.65 | 308.68 | 313.69 | 330.29 | 313.69 | 308.68
7.4.18. | Акустико-эмиссионный (АЭ) контроль оборудования и газопроводов ШРП с проверкой на внутреннюю герметичность ответственного оборудования, а также с проверкой на прочность |  |  |  |  | --//-- |  | 4027.74 | 3703.3 | 3764.24 | 3962.53 | 3764.24 | 3703.3
7.4.19. | Неразрушающий контроль отбракованных сварных соединений АЭ-методом контроля, радиографическим методом контроля |  |  |  |  | --//-- |  | 1140.2 | 1048.43 | 1065.61 | 1121.82 | 1065.61 | 1048.43
7.4.20. | Анализ технического состояния ШРП, составление заключения экспертизы промышленной безопасности |  |  |  |  | --//-- |  | 12083.26 | 11109.48 | 11292.77 | 11887.14 | 11292.77 | 11109.48
РАЗДЕЛ 8. РЕЗЕРВУАРНЫЕ, ИСПАРИТЕЛЬНЫЕ И ГРУППОВЫЕ БАЛЛОННЫЕ УСТАНОВКИ СУГ | [12 empty] | Работы по разделу 8 (главы 1 - 3) выполняет слесарь по эксплуатации и ремонту газового оборудования.
Глава 1. ТЕХНИЧЕСКОЕ ОБСЛУЖИВАНИЕ РЕЗЕРВУАРНЫХ И ГАЗОБАЛЛОННЫХ УСТАНОВОК. ТЕХНИЧЕСКОЕ ОСВИДЕТЕЛЬСТВОВАНИЕ ЕМКОСТЕЙ | [12 empty] | Работы выполняет слесарь по эксплуатации и ремонту газового оборудования.
8.1.1. | Внешний осмотр (обход) технического состояния групповой баллонной установки из двух баллонов |  |  |  |  | установка |  | 96.04 | 88.31 | 89.76 | 94.49 | 89.76 | 88.31 | (На каждые последующие два баллона применять коэф.0,2)
8.1.2. | Техническое обслуживание групповой баллонной установки при двух баллонах в одной установке |  |  |  |  | --//-- |  | 408.24 | 375.13 | 381.53 | 401.39 | 381.53 | 375.13
8.1.3. | Техническое обслуживание групповой баллонной при количестве баллонов в одной установке 3-4 |  |  |  |  | --//-- |  | 464.92 | 427.26 | 434.5 | 457.17 | 434.5 | 427.26
8.1.4. | Техническое обслуживание групповой баллонной при количестве баллонов в одной установке 5-6 |  |  |  |  | --//-- |  | 555.66 |  | 519.31 |  | 519.31
8.1.5. | Техническое обслуживание групповой баллонной при количестве баллонов в одной установке 7-8 |  |  |  |  | --//-- |  | 612.33 |  | 572.27 |  | 572.27
8.1.6. | Техническое обслуживание групповой баллонной при количестве баллонов в одной установке 9-10 |  |  |  |  | --//-- |  | 708.73 |  | 662.36 |  | 662.36
8.1.7. | Внешний осмотр (обход) технического состояния резервуарной установки |  |  |  |  | резервуар |  | 195.75 |  | 182.94 |  | 182.94 |  | (На каждый послед. резервуар в установке применять коэф.0,7)
8.1.8. | Внешний осмотр (обход) подземного газопровода от резервуарной установки до ввода в дом |  |  |  |  | 100 м |  | 16.99 |  | 15.88 |  | 15.88
8.1.9. | Техническое обслуживание резервуарной установки при одной редукционной головке в установке |  |  |  |  | установка |  | 638.04 |  | 596.3 |  | 596.3
8.1.10. | Техническое обслуживание резервуарной установки при двух редукционных головках |  |  |  |  | --//-- |  | 1023.58 |  | 956.62 |  | 956.62
8.1.11. | Техническое обслуживание резервуарной установки при трех редукционных головках |  |  |  |  | --//-- |  | 1474.19 |  | 1377.75 |  | 1377.75
8.1.12. | Техническое обслуживание резервуарной установки при четырех редукционных головках |  |  |  |  | --//-- |  | 1723.61 |  | 1610.85 |  | 1610.85
8.1.13. | Техническое обслуживание редукционной головки резервуарной установки |  |  |  |  | редукцион. головка |  | 2365.43 |  | 2210.68 |  | 2210.68
8.1.14. | Техническое обслуживание испарителя типа РЭП |  |  |  |  | испаритель |  | 645.28 |  | 603.07 |  | 603.07
8.1.15. | Техническое обслуживание испарителя типа ИГПО |  |  |  |  | --//-- |  | 855.34 |  | 799.38 |  | 799.38
8.1.16. | Проверка технического состояния электрической части испарителей типа РЭП, ИП |  |  |  |  | --//-- |  | 345.15 |  | 322.57 |  | 322.57
8.1.17. | Техническое освидетельствование резервуаров при объеме сосуда 2,5 м3 |  |  |  |  | сосуд |  | 9958.75 |  | 9307.24 |  | 9307.24
8.1.18. | Техническое освидетельствование резервуаров при объеме сосуда 5,0 м3 |  |  |  |  | --//-- |  | 11241.68 |  | 10506.24 |  | 10506.24
8.1.19. | Удаление неиспарившихся остатков из резервуарной емкости |  |  |  |  | 1 м3 газа |  | 453.66 |  | 423.98 |  | 423.98
8.1.20. | Слив сжиженного газа в резервуарную установку |  |  |  |  | установка |  | 613.77 |  | 573.62 |  | 573.62
8.1.21. | Техническое освидетельствование баллонов емкостью 5 л |  |  |  |  | баллон |  | 93.41 | 85.8 | 87.3 | 91.81 | 87.3 | 85.8
8.1.22. | Техническое освидетельствование баллонов емкостью 27 и 55 л |  |  |  |  | --//-- |  | 255.06 | 234.65 | 238.37 | 251.08 | 238.37 | 234.65
Глава 2. ТЕКУЩИЙ И КАПИТАЛЬНЫЙ РЕМОНТ РЕЗЕРВУАРНЫХ И ГАЗОБАЛЛОННЫХ УСТАНОВОК | [9 empty] | Работы выполняет слесарь по эксплуатации и ремонту газового оборудования.
8.2.1. | Ремонт регулятора давления газа типа РД групповой баллонной установки при замене мембраны |  |  |  |  | регулятор |  | 570.19 | 524.39 | 532.89 | 561.1 | 532.89 | 524.39
8.2.2. | Ремонт регулятора давления газа типа РД групповой баллонной установки при замене пружины |  |  |  |  | --//-- |  | 207.05 | 190.51 | 193.5 | 203.85 | 193.5 | 190.51
8.2.3. | Замена регулятора давления типа РД групповой баллонной установки |  |  |  |  | --//-- |  | 453.17 | 416.75 | 423.52 | 445.92 | 423.52 | 416.75
8.2.4. | Ремонт сбросного клапана групповой баллонной установки при замене мембраны |  |  |  |  | клапан |  | 327.17 | 300.7 | 305.77 | 321.75 | 305.77 | 300.7
8.2.5. | Ремонт сбросного клапана групповой баллонной установки при замене пружины |  |  |  |  | --//-- |  | 186.09 | 171.18 | 173.92 | 183.16 | 173.92 | 171.18
8.2.6. | Замена сбросного клапана групповой баллонной установки |  |  |  |  | --//-- |  | 342.12 | 314.55 | 319.74 | 336.57 | 319.74 | 314.55
8.2.7. | Замена прокладок уплотнительного клапана регулятора давления типа РДГ |  |  |  |  | --//-- |  | 85.03 | 78.22 | 79.47 | 83.7 | 79.47 | 78.22
8.2.8. | Замена наполнительного вентиля редукционной головки резервуара |  |  |  |  | вентиль |  | 1068.45 |  | 998.55 |  | 998.55
8.2.9. | Замена вентиля неиспарившихся остатков редукционной головки резервуара |  |  |  |  | --//-- |  | 1254.48 |  | 1172.41 |  | 1172.41
8.2.10. | Замена вентиля газовой фазы редукционной головки резервуара |  |  |  |  | --//-- |  | 846.35 |  | 790.98 |  | 790.98
8.2.11. | Замена углового вентиля редукционной головки резервуара |  |  |  |  | --//-- |  | 924.35 |  | 863.88 |  | 863.88
8.2.12. | Замена уровнемерного вентиля редукционной головки резервуара |  |  |  |  | --//-- |  | 1053.42 |  | 984.5 |  | 984.5
8.2.13. | Замена вентиля паровой фазы редукционной головки резервуара |  |  |  |  | --//-- |  | 1023.4 |  | 956.45 |  | 956.45
8.2.14. | Замена предохранительного клапана типа ПКК-40М редукционной головки резервуара |  |  |  |  | клапан |  | 613.77 |  | 573.62 |  | 573.62
8.2.15. | Замена регулятора давления РД-32 или РД-32М редукционной головки резервуара емкостью до 10 м3 |  |  |  |  | регулятор |  | 386.94 |  | 361.63 |  | 361.63
8.2.16. | Замена трехходового крана редукционной головки резервуара емкостью до 10 м3 |  |  |  |  | кран |  | 240.17 |  | 224.46 |  | 224.46
8.2.17. | Замена манометра редукционной головки резервуара емкостью до 10 м3 |  |  |  |  | манометр |  | 64.04 |  | 59.85 |  | 59.85
8.2.18. | Замена натяжного (муфтового) крана диаметром 32 мм редукционной головки резервуара емкостью до 10 м3- |  |  |  |  | кран |  | 173.46 |  | 162.11 |  | 162.11
8.2.19. | Замена лабораторного крана редукционной головки резервуара емкостью до 10 м3 |  |  |  |  | --//-- |  | 130.74 |  | 122.19 |  | 122.19
8.2.20. | Замена сальниковой набивки на задвижке резервуарной установки сжиженного газа |  |  |  |  | сальник |  | 104.05 |  | 97.24 |  | 97.24
8.2.21. | Замена электронагревателя типа РЭП, ИП |  |  |  |  | эл.нагрев-ль |  | 1920.79 |  | 1795.13 |  | 1795.13
8.2.22. | Окраска кожуха и арматуры редукционной головки резервуара |  |  |  |  | ред. головка |  | 694.57 |  | 649.13 |  | 649.13
8.2.23. | Замена прокладок уплотнительного клапана регулятора давления типа РД-32, РД-32М |  |  |  |  | клапан |  | 256.15 |  | 239.39 |  | 239.39
8.2.24. | Замена шкафа газобаллонной установки при количестве баллонов в шкафу до 2-х |  |  |  |  | шкаф |  | 1256.92 | 1155.64 | 1174.69 | 1236.53 | 1174.69 | 1155.64
8.2.25. | Замена шкафа газобаллонной установки при количестве баллонов в шкафу 3 – 4 |  |  |  |  | --//-- |  | 1414.4 | 1300.34 | 1321.87 | 1391.36 | 1321.87 | 1300.34
8.2.26. | Замена шкафа газобаллонной установки при количестве баллонов в шкафу 5 – 6 |  |  |  |  | --//-- |  | 1574.48 |  | 1471.48 |  | 1471.48
8.2.27. | Замена шкафа газобаллонной установки при количестве баллонов в шкафу 7 – 8 |  |  |  |  | --//-- |  | 1745.31 |  | 1631.13 |  | 1631.13
8.2.28. | Замена шкафа газобаллонной установки при количестве баллонов в шкафу 9 – 10 |  |  |  |  | --//-- |  | 1905.4 |  | 1780.75 |  | 1780.75
8.2.29. | Гидравлическое испытание баллонов сжиженного газа с использованием механического привода емкостью 50 л |  |  |  |  | баллон |  | 21.34 | 19.75 | 19.94 | 21.13 | 19.94 | 19.75 | (При испытании баллонов вручную применять коэф.1,6)
8.2.29. | Гидравлическое испытание баллонов сжиженного газа с использованием механического привода емкостью 27 л |  |  |  |  | --//-- |  | 13.33 | 12.2 | 12.46 | 13.05 | 12.46 | 12.2
8.2.29. | Гидравлическое испытание баллонов сжиженного газа с использованием механического привода емкостью 5 л |  |  |  |  | --//-- |  | 5.31 | 5.05 | 4.96 | 5.4 | 4.96 | 5.05
8.2.30. | Ремонт вентиля баллона сжиженного газа |  |  |  |  | вентиль |  | 60.05 | 55.07 | 56.12 | 58.92 | 56.12 | 55.07
8.2.31. | Ввинчивание вентилей в баллон сжиженного газа |  |  |  |  | --//-- |  | 13.33 | 12.2 | 12.46 | 13.05 | 12.46 | 12.2
8.2.32. | Ремонт баллонов емкостью 27 и 50 л со сменой башмака |  |  |  |  | баллон |  | 397.51 | 365.47 | 371.5 | 391.05 | 371.5 | 365.47
8.2.33. | Ремонт баллонов емкостью 27 и 50 л без смены башмака и ремонта вентиля |  |  |  |  | --//-- |  | 226.81 | 208.6 | 211.97 | 223.2 | 211.97 | 208.6
Глава 3. ТЕХНИЧЕСКОЕ ОБСЛУЖИВАНИЕ И РЕМОНТ ГАЗОБАЛЛОННОЙ УСТАНОВКИ АВТОМОБИЛЯ | [9 empty] | Работы выполняет слесарь по эксплуатации и ремонту газового оборудования.
8.3.1. | Полное переоборудование легкового автомобиля марки ГАЗ-24 газобаллонной установкой сжиженного газа с обучением владельца правилам эксплуатации |  |  |  |  | установка |  | 3968.89 | 3649.01 | 3709.24 | 3904.44 | 3709.24 | 3649.01
8.3.2. | Полное переоборудование легкового автомобиля марки ВАЗ-2102, ВАЗ-2104, ВАЗ-2108, ВАЗ-2109, ВАЗ-2121 газобаллонной установкой сжиженного газа с обучением владельца правилам эксплуатации |  |  |  |  | --//-- |  | 4535.85 | 4170.53 | 4239.11 | 4462.47 | 4239.11 | 4170.53
8.3.3. | Полное переоборудование легкового автомобиля марки ВАЗ-2101, ВАЗ-2103, ВАЗ-2105, ВАЗ-2106, ВАЗ-2107 газобаллонной установкой сжиженного газа с обучением владельца правилам эксплуатации |  |  |  |  | --//-- |  | 3685.39 | 3388.3 | 3444.29 | 3625.48 | 3444.29 | 3388.3
8.3.4. | Полное переоборудование легкового автомобиля марки ГАЗ-2410, ГАЗ-31029, ГАЗ-3110 газобаллонной установкой сжиженного газа с обучением владельца правилам эксплуатации |  |  |  |  | --//-- |  | 5102.86 | 4691.58 | 4769.03 | 5019.99 | 4769.03 | 4691.58
8.3.5. | Полное переоборудование грузового автомобиля марки ГАЗ-33021 или ГАЗ-33023 газобаллонной установкой сжиженного газа с обучением владельца правилам эксплуатации |  |  |  |  | --//-- |  | 4535.85 | 4170.53 | 4239.11 | 4462.47 | 4239.11 | 4170.53
8.3.6. | Полное переоборудование автобуса марки ПАЗ газобаллонной установкой сжиженного газа с обучением владельца правилам эксплуатации |  |  |  |  | --//-- |  | 5102.86 | 4691.58 | 4769.03 | 5019.99 | 4769.03 | 4691.58
8.3.7. | Проведение гидравлического испытания баллона, проверка герметичности газобаллонной установки автомобиля |  |  |  |  | --//-- |  | 800.6 | 735.94 | 748.22 | 787.46 | 748.22 | 735.94
8.3.8. | Техническое обслуживание газобаллонной аппаратуры автомобиля |  |  |  |  | --//-- |  | 667.16 | 613.58 | 623.51 | 656.53 | 623.51 | 613.58
8.3.9. | Замена износившихся элементов газобаллонной аппаратуры автомобиля (без стоимости элементов) |  |  |  |  | --//-- |  | 283.51 | 260.72 | 264.96 | 278.97 | 264.96 | 260.72
8.3.10. | Ремонт баллона со сменой мультиклапана |  |  |  |  | баллон |  | 293.53 | 269.97 | 274.33 | 288.87 | 274.33 | 269.97
8.3.11. | Настройка и регулировка автомобильного редуктора |  |  |  |  | редуктор |  | 510.21 | 468.89 | 476.83 | 501.71 | 476.83 | 468.89
Глава 4. ДИАГНОСТИКА ТЕХНИЧЕСКОГО СОСТОЯНИЯ РЕЗЕРВУАРНЫХ УСТАНОВОК СУГ
РЕЗЕРВУАРЫ ОБЪЕМОМ ОТ 1,8 ДО 10 М3
8.4.1. | Анализ технической документации |  |  |  |  | резервуар |  | 671.31 | 617.34 | 627.39 | 660.55 | 627.39 | 617.34
8.4.2. | Визуальный и измерительный контроль |  |  |  |  | --//-- |  | 1342.63 | 1234.29 | 1254.79 | 1320.69 | 1254.79 | 1234.29
8.4.3. | УЗК толщины стенок резервуара |  |  |  |  | --//-- |  | 1342.63 | 1234.29 | 1254.79 | 1320.69 | 1254.79 | 1234.29
8.4.4. | Акустико-эмиссионный (АЭ) контроль резервуаров с испытанием на герметичность и прочность |  |  |  |  | --//-- |  | 8055.54 | 7406.17 | 7528.54 | 7924.6 | 7528.54 | 7406.17
8.4.5. | Радиографический контроль мест предполагаемых дефектов, выявленных АЭ-методом |  |  |  |  | --//-- |  | 5370.37 | 4937.59 | 5019.04 | 5283.22 | 5019.04 | 4937.59
8.4.6. | УЗК мест предполагаемых дефектов, выявленных АЭ-методом |  |  |  |  | --//-- |  | 10740.68 | 9875.2 | 10038.02 | 10566.46 | 10038.02 | 9875.2
8.4.7. | Составление отчета с оценкой дальнейшего срока службы резервуара или причин демонтажа |  |  |  |  | --//-- |  | 10740.68 | 9875.2 | 10038.02 | 10566.46 | 10038.02 | 9875.2
РЕЗЕРВУАРЫ ОБЪЕМОМ ОТ 50 ДО 100 М3
8.4.8. | Анализ технической документации |  |  |  |  | резервуар |  | 671.31 |  | 627.39 |  | 627.39
8.4.9. | Визуальный и измерительный контроль |  |  |  |  | --//-- |  | 2685.14 |  | 2509.48 |  | 2509.48
8.4.10. | УЗК толщины стенок резервуара |  |  |  |  | --//-- |  | 2685.14 |  | 2509.48 |  | 2509.48
8.4.11. | Акустико-эмиссионный (АЭ) контроль резервуаров с испытанием на герметичность и прочность |  |  |  |  | --//-- |  | 16111.01 |  | 15057.02 |  | 15057.02
8.4.12. | Радиографический контроль мест предполагаемых дефектов, выявленных АЭ-методом |  |  |  |  | --//-- |  | 4560.64 |  | 4262.28 |  | 4262.28
8.4.13. | УЗК мест предполагаемых дефектов, выявленных АЭ-методом |  |  |  |  | --//-- |  | 10740.68 |  | 10038.02 |  | 10038.02
8.4.14. | Составление отчета с оценкой дальнейшего срока службы резервуара или причин демонтажа |  |  |  |  | --//-- |  | 21481.33 |  | 20076.01 |  | 20076.01
РАЗДЕЛ 9. ВНУТРЕННИЕ ГАЗОПРОВОДЫ, ГАЗОИСПОЛЬЗУЮЩИЕ УСТАНОВКИ И ГАЗОВОЕ ОБОРУДОВАНИЕ ПРОИЗВОДСТВЕННЫХ ЗДАНИЙ, КОТЕЛЬНЫХ, ОБЩЕСТВЕННЫХ ЗДАНИЙ ПРОИЗВОДСТВЕННОГО НАЗНАЧЕНИЯ
Глава 1. ТЕХНИЧЕСКОЕ ОБСЛУЖИВАНИЕ
9.1.1. | Отключение (консервация) на летний период газового оборудования котельной с котлом малой мощности (до 1 Гкал/ч) с автоматикой |  |  |  |  | котел |  | 739.8 |  | 691.4 |  | 691.4 |  | (На каждый последующий котел применять коэф.0,33)
9.1.2. | Отключение (консервация) на летний период газового оборудования котельной с котлом малой мощности (до 1 Гкал/ч) без автоматики |  |  |  |  | --//-- |  | 535.96 |  | 500.9 |  | 500.9 |  | (На каждый последующий котел применять коэф.0,28)
9.1.3. | Отключение (консервация) на летний период газового оборудования котельной с котлом средней мощности (от 1 до 5 Гкал/ч) с автоматикой |  |  |  |  | --//-- |  | 1118.87 |  | 1045.67 |  | 1045.67 |  | (На каждый последующий котел применять коэф.0,5)
9.1.4. | Отключение (консервация) на летний период газового оборудования котельной с котлом средней мощности (от 1до 5 Гкал/ч) без автоматики |  |  |  |  | --//-- |  | 878.78 |  | 821.29 |  | 821.29 |  | (На каждый последующий котел применять коэф.0,4)
9.1.5. | Сезонное отключение технологических горелок печей (агрегатов) промышленных или сельскохозяйственных предприятий |  |  |  |  | объект |  | 1290.51 |  | 1206.08 |  | 1206.08
9.1.6. | Отключение (консервация) на летний период горелок инфракрасного излучения (ГИИ) в сельскохозяйственных помещениях |  |  |  |  | горелка |  | 42.01 |  | 39.26 |  | 39.26 |  | (На каждую последующую горелку применять коэф.0,6)
9.1.7. | Пуск в эксплуатацию (расконсервация) бытового отопительного газового оборудования с автоматическим устройством после отключения на летний период |  |  |  |  | --//-- |  | 225.14 |  | 210.41 |  | 210.41 |  | (На каждый последующий аппарат применять коэф.0,75)
9.1.8. | Пуск в эксплуатацию (расконсервация) бытового отопительного газового оборудования без автоматического устройства после отключения на летний период |  |  |  |  | --//-- |  | 133.4 |  | 124.67 |  | 124.67 |  | На каждый последующий аппарат применять коэф.0,75)
9.1.9. | Пуск в эксплуатацию (расконсервация) котельной с котлом малой мощности с автоматикой после отключения на летний период |  |  |  |  | котел |  | 2580.03 |  | 2411.24 |  | 2411.24 |  | (На каждый последующий котел применять коэф.0,3)
9.1.10. | Пуск в эксплуатацию (расконсервация) котельной с котлом малой мощности без автоматики после отключения на летний период |  |  |  |  | --//-- |  | 2097.83 |  | 1960.59 |  | 1960.59 |  | (На каждый последующий котел применять коэф.0,2)
9.1.11. | Пуск в эксплуатацию (расконсервация) котельной с котлом средней мощности с автоматикой после отключения на летний период |  |  |  |  | --//-- |  | 3133.78 |  | 2928.77 |  | 2928.77 |  | (На каждый последующий котел применять коэф.0,4)
9.1.12. | Пуск в эксплуатацию (расконсервация) котельной с котлом средней мощности без автоматики после отключения на летний период |  |  |  |  | --//-- |  | 2540.03 |  | 2373.86 |  | 2373.86 |  | (На каждый последующий котел применять коэф.0,3)
9.1.13. | Пуск в эксплуатацию (расконсервация) газового оборудования печей (агрегатов) сезонного действия промышленных или сельскохозяйственных производств |  |  |  |  | печь |  | 1834.17 |  | 1714.18 |  | 1714.18
9.1.14. | Пуск в эксплуатацию (расконсервация) ГИИ в сельскохозяйственном помещении после отключения на летний период |  |  |  |  | горелка |  | 80.01 |  | 74.78 |  | 74.78 |  | (На каждую последующую горелку применять коэф.0,7)
9.1.15. | Технический осмотр внутренних и наружных газопроводов предприятия |  |  |  |  | 1 км |  | 490.6 |  | 458.5 |  | 458.5
9.1.16. | Техническое обслуживание котельной с котлом малой мощности с автоматикой |  |  |  |  | котел |  | 1140.66 |  | 1066.04 |  | 1066.04 |  | (На каждый последующий котел применять коэф.0,6)
9.1.17. | Техническое обслуживание котельной с котлом малой мощности без автоматики |  |  |  |  | --//-- |  | 813.81 |  | 760.57 |  | 760.57 |  | (На каждый последующий котел применять коэф.0,5)
9.1.18. | Техническое обслуживание котельной с котлом средней мощности с автоматикой |  |  |  |  | --//-- |  | 1880.38 |  | 1757.36 |  | 1757.36 |  | (На каждый последующий котел применять коэф.0,6)
9.1.19. | Техническое обслуживание котельной с котлом средней мощности без автоматики |  |  |  |  | --//-- |  | 1190.63 |  | 1112.74 |  | 1112.74 |  | (На каждый последующий котел применять коэф.0,5)
9.1.20. | Техническое обслуживание ГИИ |  |  |  |  | горелка |  | 117.44 |  | 109.76 |  | 109.76
9.1.21. | Техническое обслуживание газового оборудования хлебопекарной печи без автоматики |  |  |  |  | печь |  | 813.81 |  | 760.57 |  | 760.57 |  | (На каждую последующую печь применять коэф.0,5)
9.1.21. | Техническое обслуживание газового оборудования хлебопекарной печи с автоматикой |  |  |  |  | --//-- |  | 1140.66 |  | 1066.04 |  | 1066.04 |  | (На каждую последующую печь применять коэф.0,5)
9.1.21. | Техническое обслуживание газового оборудования печи по производству вафель |  |  |  |  | --//-- |  | 1200.51 |  | 1121.97 |  | 1121.97
9.1.21. | Техническое обслуживание газового оборудования печи без автоматики |  |  |  |  | --//-- |  | 813.81 |  | 760.57 |  | 760.57 |  | (На каждую последующую печь применять коэф.0,5)
9.1.22. | Техническое обслуживание газового оборудования по выпечке печенья |  |  |  |  | --//-- |  | 1800.7 |  | 1682.9 |  | 1682.9
9.1.23. | Техническое обслуживание газового оборудования битумноплавильных, металлоплавильных печей, кузнечного или литейного горна |  |  |  |  | --//-- |  | 1375.66 |  | 1285.66 |  | 1285.66
9.1.24. | Техническое обслуживание газового оборудования печей кирпичного или стекольного завода |  |  |  |  | --//-- |  | 1834.17 |  | 1714.18 |  | 1714.18
9.1.25. | Техническое обслуживание газового оборудования агрегата витаминной муки (АВМ) или асфальтобетонного завода (АБЗ) |  |  |  |  | агрегат |  | 1375.66 |  | 1285.66 |  | 1285.66
9.1.26. | Проверка герметичности (контрольная опрессовка) внутренних газопроводов и газового оборудования коммунально-бытовых предприятий |  |  |  |  | объект |  | 690.29 |  | 645.13 |  | 645.13
9.1.27. | Проверка герметичности (контрольная опрессовка) внутренних газопроводов и газового оборудования котельных, печей, агрегатов промышленных и сельскохозяйственных производств |  |  |  |  | --//-- |  | 1289.29 |  | 1204.94 |  | 1204.94
9.1.28. | Техническое обслуживание (ревизия) кранов в котельной при диаметре до 40 мм |  |  |  |  | кран |  | 198.45 |  | 185.47 |  | 185.47
9.1.28. | Техническое обслуживание (ревизия) кранов в котельной при диаметре св. 50 мм |  |  |  |  | --//-- |  | 226.79 |  | 211.95 |  | 211.95
9.1.29. | Техническое обслуживание (ревизия) задвижки в котельной при диаметре газопровода до 100 мм |  |  |  |  | задвижка |  | 224.13 |  | 209.47 |  | 209.47
9.1.29. | Техническое обслуживание (ревизия) задвижки в котельной при диаметре газопровода до 150 мм |  |  |  |  | --//-- |  | 246.82 |  | 230.67 |  | 230.67
9.1.29. | Техническое обслуживание (ревизия) задвижки в котельной при диаметре газопровода до 200 мм |  |  |  |  | --//-- |  | 266.47 |  | 249.04 |  | 249.04
9.1.30. | Техническое обслуживание газовых счетчиков типа РГ-40 |  |  |  |  | счетчик |  | 1196.31 |  | 1118.05 |  | 1118.05
9.1.30. | Техническое обслуживание газовых счетчиков типа РГ-100 |  |  |  |  | --//-- |  | 1329.75 |  | 1242.76 |  | 1242.76
9.1.30. | Техническое обслуживание газовых счетчиков типа РГ-250 |  |  |  |  | --//-- |  | 2075.17 |  | 1939.41 |  | 1939.41
9.1.30. | Техническое обслуживание газовых счетчиков типа РГ-400 |  |  |  |  | --//-- |  | 2738.52 |  | 2559.36 |  | 2559.36
9.1.30. | Техническое обслуживание газовых счетчиков типа РГ-600 |  |  |  |  | --//-- |  | 3350.84 |  | 3131.63 |  | 3131.63
9.1.30. | Техническое обслуживание газовых счетчиков типа РГ-1000 |  |  |  |  | --//-- |  | 4121.93 |  | 3852.27 |  | 3852.27
9.1.31. | Техническое обслуживание газовых счетчиков типа СГ-100 |  |  |  |  | --//-- |  | 1661.23 |  | 1552.55 |  | 1552.55
9.1.31. | Техническое обслуживание газовых счетчиков типа СГ-200 |  |  |  |  | --//-- |  | 2693.17 |  | 2516.98 |  | 2516.98
9.1.31. | Техническое обслуживание газовых счетчиков типа СГ-400 |  |  |  |  | --//-- |  | 3571.99 |  | 3338.31 |  | 3338.31
9.1.31. | Техническое обслуживание газовых счетчиков типа СГ-600 |  |  |  |  | --//-- |  | 4195.65 |  | 3921.17 |  | 3921.17
9.1.31. | Техническое обслуживание газовых счетчиков типа СГ-800, СГ-1000 |  |  |  |  | --//-- |  | 5159.58 |  | 4822.04 |  | 4822.04
9.1.32. | Техническое обслуживание расходомеров с переходом на байпас |  |  |  |  | --//-- |  | 1020.57 |  | 953.8 |  | 953.8
9.1.33. | Техническое обслуживание сигнализатора загазованности |  |  |  |  | сигнализатор |  | 408.24 |  | 381.53 |  | 381.53 |  | (кроме проверки контрольными смесями)
Глава 2. ТЕКУЩИЙ И КАПИТАЛЬНЫЙ РЕМОНТ
9.2.1. | Текущий ремонт газового оборудования котельной с котлом малой мощности с автоматикой |  |  |  |  | котел |  | 1643.86 |  | 1536.32 |  | 1536.32 |  | (На каждый последующий котел применять к цене коэф. 0,25)
9.2.2. | Текущий ремонт газового оборудования котельной с котлом малой мощности без автоматики |  |  |  |  | --//-- |  | 1128.43 |  | 1054.61 |  | 1054.61 |  | (На каждый последующий котел применять к цене коэф. 0,22)
9.2.3. | Текущий ремонт газового оборудования котельной с котлом средней мощности с автоматикой |  |  |  |  | --//-- |  | 2733.29 |  | 2554.48 |  | 2554.48 |  | (На каждый последующий котел применять к цене коэф. 0,25)
9.2.4. | Текущий ремонт газового оборудования котельной с котлом средней мощности без автоматики |  |  |  |  | --//-- |  | 1878.72 |  | 1755.81 |  | 1755.81 |  | (На каждый последующий котел применять к цене коэф. 0,22)
9.2.5. | Текущий ремонт газового оборудования АВМ или АБЗ |  |  |  |  | агрегат |  | 3867.88 |  | 3614.84 |  | 3614.84
9.2.6. | Текущий ремонт газового оборудования печей кирпичного или стекольного завода |  |  |  |  | печь |  | 3867.88 |  | 3614.84 |  | 3614.84
9.2.7. | Текущий ремонт газового оборудования печи (в т. ч. вафельной, хлебопекарной) |  |  |  |  | --//-- |  | 1933.96 |  | 1807.44 |  | 1807.44
9.2.8. | Текущий ремонт газового оборудования печи по производству печенья |  |  |  |  | --//-- |  | 3867.88 |  | 3614.84 |  | 3614.84
9.2.9. | Текущий ремонт газового оборудования битумноплавильных, металлоплавильных печей, кузнечного и литейного горна |  |  |  |  | --//-- |  | 2900.94 |  | 2711.16 |  | 2711.16
9.2.10. | Ремонт, притирка и опрессовка задвижек диаметром до 80 мм |  |  |  |  | задвижка |  | 1128.13 |  | 1054.33 |  | 1054.33
9.2.10. | Ремонт, притирка и опрессовка задвижек диаметром 100 мм |  |  |  |  | --//-- |  | 1289.29 |  | 1204.94 |  | 1204.94
9.2.10. | Ремонт, притирка и опрессовка задвижек диаметром 150 мм |  |  |  |  | --//-- |  | 2578.61 |  | 2409.92 |  | 2409.92
9.2.10. | Ремонт, притирка и опрессовка задвижек диаметром 200 мм |  |  |  |  | --//-- |  | 3867.88 |  | 3614.84 |  | 3614.84
9.2.10. | Ремонт, притирка и опрессовка задвижек диаметром 250 мм |  |  |  |  | --//-- |  | 5157.14 |  | 4819.76 |  | 4819.76
9.2.10. | Ремонт, притирка и опрессовка задвижек диаметром 300 мм |  |  |  |  | --//-- |  | 6446.46 |  | 6024.73 |  | 6024.73
9.2.10. | Ремонт, притирка и опрессовка задвижек диаметром 400 мм |  |  |  |  | --//-- |  | 9025.03 |  | 8434.61 |  | 8434.61
9.2.11. | Устранение утечки газа на резьбовом соединении газопроводов в котельной при диаметре газопровода до 20 мм |  |  |  |  | соединение |  | 160.14 |  | 149.66 |  | 149.66
9.2.11. | Устранение утечки газа на резьбовом соединении газопроводов в котельной при диаметре газопровода 21-40 мм |  |  |  |  | --//-- |  | 296.22 |  | 276.84 |  | 276.84
9.2.11. | Устранение утечки газа на резьбовом соединении газопроводов в котельной при диаметре газопровода 41-60 мм |  |  |  |  | --//-- |  | 429.66 |  | 401.55 |  | 401.55
9.2.12. | Замена пружины электромагнитного клапана |  |  |  |  | пружина |  | 609.23 |  | 569.37 |  | 569.37
9.2.13. | Прочистка отверстий инжекционных горелок чугунных секционных котлов |  |  |  |  | горелка |  | 1689.65 |  | 1579.11 |  | 1579.11
9.2.14. | Замена прокладки на газопроводе в котельной при диаметре до 50 мм |  |  |  |  | прокладка |  | 611.09 |  | 571.11 |  | 571.11
9.2.14. | Замена прокладки на газопроводе в котельной при диаметре 51-100 мм |  |  |  |  | --//-- |  | 763.22 |  | 713.29 |  | 713.29
9.2.14. | Замена прокладки на газопроводе в котельной при диаметре 101-150 мм |  |  |  |  | --//-- |  | 918.04 |  | 857.98 |  | 857.98
9.2.14. | Замена прокладки на газопроводе в котельной при диаметре 151-200 мм |  |  |  |  | --//-- |  | 1072.79 |  | 1002.61 |  | 1002.61
9.2.15. | Замена задвижки крана на газопроводе в котельной при диаметре газопровода до 50 мм |  |  |  |  | задвижка |  | 736.57 |  | 688.38 |  | 688.38
9.2.15. | Замена задвижки крана на газопроводе в котельной при диаметре газопровода 51-100мм |  |  |  |  | --//-- |  | 1099.5 |  | 1027.57 |  | 1027.57
9.2.15. | Замена задвижки крана на газопроводе в котельной при диаметре газопровода 101-150 мм |  |  |  |  | --//-- |  | 1459.75 |  | 1364.25 |  | 1364.25
9.2.15. | Замена задвижки крана на газопроводе в котельной при диаметре газопровода 151-200 мм |  |  |  |  | --//-- |  | 1820.04 |  | 1700.97 |  | 1700.97
9.2.16. | Очистка фильтра газового счетчика |  |  |  |  | фильтр |  | 2310.93 |  | 2159.75 |  | 2159.75
9.2.17. | Демонтаж ротационного или турбинного газового счетчика с установкой перемычки |  |  |  |  | счетчик |  | 600.25 |  | 560.98 |  | 560.98
9.2.18. | Замена газового счетчика типа РГ-40 |  |  |  |  | --//-- |  | 1188.46 |  | 1110.71 |  | 1110.71
9.2.18. | Замена газового счетчика типа РГ-100 (СГ-100) |  |  |  |  | --//-- |  | 1644.64 |  | 1537.05 |  | 1537.05
9.2.18. | Замена газового счетчика типа РГ-250 (СГ-200) |  |  |  |  | --//-- |  | 2298.93 |  | 2148.53 |  | 2148.53
9.2.18. | Замена газового счетчика типа РГ-400 (СГ-400) |  |  |  |  | --//-- |  | 2692.01 |  | 2515.9 |  | 2515.9
9.2.18. | Замена газового счетчика типа РГ-600 (СГ-600) |  |  |  |  | --//-- |  | 3541.38 |  | 3309.7 |  | 3309.7
9.2.18. | Замена газового счетчика типа РГ-1000 (СГ-800, СГ-1000) |  |  |  |  | --//-- |  | 4021.57 |  | 3758.48 |  | 3758.48
9.2.19. | Понижение давления в сетях на период ремонтных работ |  |  |  |  | откл.устр. в ГРП |  | 283.51 |  | 264.96 |  | 264.96 |  | (На каждое последующее ГРП применять к цене коэф. 0,5)
9.2.20. | Установка заглушки на вводе в котельную при диаметре газопровода до 100 мм |  |  |  |  | заглушка |  | 907.34 |  | 847.98 |  | 847.98
9.2.20. | Установка заглушки на вводе в котельную при диаметре газопровода 101-150 мм |  |  |  |  | --//-- |  | 1200.93 |  | 1122.36 |  | 1122.36
9.2.20. | Установка заглушки на вводе в котельную при диаметре газопровода 151-200 мм |  |  |  |  | --//-- |  | 1387.72 |  | 1296.93 |  | 1296.93
РАЗДЕЛ 10. ВНУТРЕННИЕ ГАЗОПРОВОДЫ И БЫТОВОЕ ГАЗОВОЕ ОБОРУДОВАНИЕ АДМИНИСТРАТИВНЫХ, ОБЩЕСТВЕННЫХ НЕПРОИЗВОДСТВЕННОГО НАЗНАЧЕНИЯ И ЖИЛЫХ ЗДАНИЙ |  |  |  |  | 1 Работы по техническому обслуживанию и ремонту по заявкам газопроводов и газового оборудов. выполняет слесарь по эксплуатации и ремонту газового оборудования.
2 При техническом обслуживании плит повышенной комфортности или импортного производства в глава
Глава 1. ТЕХНИЧЕСКОЕ ОБСЛУЖИВАНИЕ |  |  |  |  | При техническом обслуживании плит повышенной комфортности или импортного производства в главах 1 и 2 настоящего раздела применять к цене коэффициент 1,25.
10.1.1. | Техническое обслуживание плиты двухгорелочной газовой |  |  |  |  | плита |  | 180.97 | 166.53 | 169.13 | 178.19 | 169.13 | 166.53 | При техническом обслуживании плит повышенной комфортности или импортного производства применять к цене коэффициент 1,25.
10.1.2. | Техническое обслуживание плиты трехгорелочной газовой |  |  |  |  | --//-- |  | 210.3 | 193.44 | 196.54 | 206.98 | 196.54 | 193.44
10.1.3. | Техническое обслуживание плиты четырехгорелочной газовой |  |  |  |  | --//-- |  | 239.66 | 220.36 | 223.98 | 235.79 | 223.98 | 220.36
10.1.4. | Техническое обслуживание индивидуальной газобаллонной установки (ГБУ) на кухне с плитой двухгорелочной газовой |  |  |  |  | установка |  | 216.14 | 198.91 | 202 | 212.83 | 202 | 198.91
10.1.5. | Техническое обслуживание индивидуальной газобаллонной установки (ГБУ) на кухне с плитой трехгорелочной газовой |  |  |  |  | --//-- |  | 253.53 | 232.99 | 236.94 | 249.3 | 236.94 | 232.99
10.1.6. | Техническое обслуживание индивидуальной газобаллонной установки (ГБУ) на кухне с плитой четырехгорелочной газовой |  |  |  |  | --//-- |  | 288.2 | 264.94 | 269.35 | 283.49 | 269.35 | 264.94
10.1.7. | Техническое обслуживание ГБУ, установленной в шкафу с плитой двухгорелочной газовой |  |  |  |  | --//-- |  | 285.55 | 262.44 | 266.87 | 280.81 | 266.87 | 262.44
10.1.8. | Техническое обслуживание ГБУ, установленной в шкафу с плитой трехгорелочной газовой |  |  |  |  | --//-- |  | 314.89 | 289.37 | 294.29 | 309.63 | 294.29 | 289.37
10.1.9. | Техническое обслуживание ГБУ, установленной в шкафу с плитой четырехгорелочной газовой |  |  |  |  | --//-- |  | 346.89 | 318.77 | 324.2 | 341.08 | 324.2 | 318.77
10.1.10. | Техническое обслуживание ГБУ |  |  |  |  | --//-- |  | 85.43 | 78.62 | 79.84 | 84.12 | 79.84 | 78.62
10.1.11. | Техническое обслуживание проточного автоматического водонагревателя |  |  |  |  | прибор |  | 390.16 | 358.72 | 364.64 | 383.83 | 364.64 | 358.72
10.1.12. | Техническое обслуживание проточного полуавтоматического водонагревателя |  |  |  |  | --//-- |  | 288.2 | 264.94 | 269.35 | 283.49 | 269.35 | 264.94
10.1.13. | Техническое обслуживание емкостного водонагревателя типа АГВ-80, АГВ-120, АОГВ-4, АОГВ-6, АОГВ-10 |  |  |  |  | --//-- |  | 372.17 | 342.31 | 347.82 | 366.27 | 347.82 | 342.31
10.1.14. | Техническое обслуживание емкостного водонагревателя типа АОГВ-11, АОГВ-15, АОГВ-17,5 |  |  |  |  | --//-- |  | 417.19 | 383.53 | 389.9 | 410.38 | 389.9 | 383.53
10.1.15. | Техническое обслуживание емкостного водонагревателя типа АОГВ-20, АОГВ-23, АОГВ-29 |  |  |  |  | --//-- |  | 522.17 | 480.26 | 488.01 | 513.88 | 488.01 | 480.26
10.1.16. | Техническое обслуживание емкостного водонагревателя типа ДОН-16, ДОН-31,5; Хопер, -Burnham- |  |  |  |  | --//-- |  | 600.25 | 551.76 | 560.98 | 590.38 | 560.98 | 551.76
10.1.17. | Техническое обслуживание емкостного водонагревателя типа КЧМ, БЭМ |  |  |  |  | --//-- |  | 720.3 | 662.37 | 673.18 | 708.74 | 673.18 | 662.37
10.1.18. | Техническое обслуживание комбинированной бойлерной установки типа-Мора- |  |  |  |  | --//-- |  | 1080.41 | 993.32 | 1009.73 | 1062.85 | 1009.73 | 993.32
10.1.19. | Техническое обслуживание отопительного котла ВНИИСТО |  |  |  |  | котел |  | 372.17 | 342.31 | 347.82 | 366.27 | 347.82 | 342.31
10.1.20. | Техническое обслуживание пищеварочного котла |  |  |  |  | --//-- |  | 264.13 | 242.66 | 246.85 | 259.65 | 246.85 | 242.66
10.1.21. | Техническое обслуживание отопительной печи с автоматикой |  |  |  |  | печь |  | 194.77 | 179.16 | 182.03 | 191.7 | 182.03 | 179.16
10.1.22. | Техническое обслуживание отопительной печи без автоматики |  |  |  |  | --//-- |  | 160.14 | 147.2 | 149.66 | 157.5 | 149.66 | 147.2
10.1.23. | Техническое обслуживание газов. оборудования индивидуальной бани (теплицы, гаража) при одной горелке |  |  |  |  | горелка |  | 432.15 | 397.44 | 403.88 | 425.26 | 403.88 | 397.44 | На каждую последующую горелку применять коэф. 0,7
10.1.24. | Техническое обслуживание агрегата-Lennox- |  |  |  |  | агрегат |  | 255.12 | 234.65 | 238.43 | 251.08 | 238.43 | 234.65
10.1.25. | Техническое обслуживание агрегата-Lennox-с увлажнителем |  |  |  |  | --//-- |  | 279.08 | 256.51 | 260.82 | 274.47 | 260.82 | 256.51
10.1.26. | Техническое обслуживание калорифера газового |  |  |  |  | прибор |  | 168 | 154.35 | 157.01 | 165.15 | 157.01 | 154.35
10.1.27. | Техническое обслуживание сигнализатора загазованности |  |  |  |  | --//-- |  | 150.02 | 137.94 | 140.21 | 147.6 | 140.21 | 137.94 | кроме проверки контрольными смесями
10.1.28. | Техническое обслуживание бытового газового счетчика |  |  |  |  | счетчик |  | 90.02 | 82.82 | 84.13 | 88.62 | 84.13 | 82.82
10.1.29. | Проверка на герметичность фланцевых, резьбовых соединений и сварных стыков на газопроводе в подъезде здания при диаметре до 32 мм |  |  |  |  | 10 соед. |  | 45.39 | 41.63 | 42.42 | 44.54 | 42.42 | 41.63 | При работе с приставной лестницы применять коэф. 1,2
10.1.29. | Проверка на герметичность фланцевых, резьбовых соединений и сварных стыков на газопроводе в подъезде здания при диаметре 33-40 мм |  |  |  |  | --//-- |  | 58.7 | 53.82 | 54.86 | 57.59 | 54.86 | 53.82
10.1.29. | Проверка на герметичность фланцевых, резьбовых соединений и сварных стыков на газопроводе в подъезде здания при диаметре 41-50 мм |  |  |  |  | --//-- |  | 93.43 | 85.77 | 87.32 | 91.77 | 87.32 | 85.77
10.1.30. | Проверка герметичности внутреннего газопровода и газового оборудования при количестве приборов на одном стояке до 5 |  |  |  |  | стояк |  | 156.07 | 143.39 | 145.86 | 153.43 | 145.86 | 143.39 | При работе с приставной лестницы с перестановкой применять коэф. 1,2; при наличии коллекторов в разводке газопроводов в лестничных клетках или коридорах применять коэф. 1,5
10.1.30. | Проверка герметичности внутреннего газопровода и газового оборудования при количестве приборов на одном стояке 6-10 |  |  |  |  | --//-- |  | 180.05 | 165.71 | 168.27 | 177.31 | 168.27 | 165.71
10.1.30. | Проверка герметичности внутреннего газопровода и газового оборудования при количестве приборов на одном стояке 11-15 |  |  |  |  | --//-- |  | 216.12 | 198.49 | 201.98 | 212.38 | 201.98 | 198.49
10.1.30. | Проверка герметичности внутреннего газопровода и газового оборудования при количестве приборов на одном стояке св. 16 |  |  |  |  | --//-- |  | 252.08 | 231.72 | 235.59 | 247.94 | 235.59 | 231.72
10.1.31. | Включение отопительной печи с автоматическим устройством на зимний период |  |  |  |  | печь |  | 96.08 | 88.31 | 89.79 | 94.49 | 89.79 | 88.31 | На каждую последующую печь применять коэф. 0,85
10.1.32. | Включение отопительной печи без автоматического устройства на зимний период |  |  |  |  | --//-- |  | 69.35 | 63.95 | 64.81 | 68.43 | 64.81 | 63.95 | На каждую последующую печь применять коэф. 0,85
10.1.33. | Включение отопительного аппарата на зимний период |  |  |  |  | аппарат |  | 150.02 | 137.94 | 140.21 | 147.6 | 140.21 | 137.94 | На каждый последующий аппарат применять коэф. 0,85
10.1.34. | Сезонное отключение отопительного аппарата или отопительной печи |  |  |  |  | --//-- |  | 66.73 | 61.38 | 62.36 | 65.68 | 62.36 | 61.38 | На каждый послед. аппарат, печь применять коэф. 0,85
10.1.35. | Техническое обслуживание лабораторной горелки |  |  |  |  | горелка |  | 173.46 |  | 162.11 |  | 162.11
10.1.36. | Техническое обслуживание плиты ресторанной с автоматикой |  |  |  |  | --//-- |  | 258.15 |  | 241.26 |  | 241.26 |  | На каждую последующую горелку применять коэф. 0,4
10.1.37. | Техническое обслуживание плиты ресторанной без автоматики |  |  |  |  | --//-- |  | 189.48 |  | 177.08 |  | 177.08
10.1.38. | Техническое обслуживание кипятильника КНД |  |  |  |  | прибор |  | 197.48 |  | 184.56 |  | 184.56
10.1.39. | Включение плиты ресторанной или котла варочного с автоматикой на сезонную работу пищеблока |  |  |  |  | горелка |  | 189.05 |  | 176.68 |  | 176.68 |  | На каждую последующую горелку применять коэф. 0,4
10.1.40. | Выключение плиты ресторанной или котла варочного после сезонной работы пищеблока |  |  |  |  | плита |  | 60.05 |  | 56.12 |  | 56.12 |  | При техническом обслуживании плит повышенной комфортности или импортного производства применять к цене коэффициент 1,25.На каждую послед. плиту (котел) применять коэф. 0,85
10.1.41. | Технический осмотр внутренних газопроводов |  |  |  |  | 100 м |  | 48.75 | 44.99 | 45.56 | 48.14 | 45.56 | 44.99
10.1.42. | Техническое обслуживание кранов свыше 50 мм |  |  |  |  | кран |  | 226.79 |  | 211.95 |  | 211.95
10.1.42. | Техническое обслуживание кранов до 40 мм |  |  |  |  | --//-- |  | 198.45 |  | 185.47 |  | 185.47
Глава 2. РЕМОНТ ПО ЗАЯВКАМ |  | При техническом обслуживании плит повышенной комфортности или импортного производства
в главах 1 и 2 настоящего раздела применять к цене коэффициент 1,25.
10.2.0. | Вызов слесаря для выполнения ремонта |  |  |  |  | вызов |  | 113.18 | 103.85 | 105.78 | 111.12 | 105.78 | 103.85 | " Вызов слесаря" включает время на прием заявки диспетчером и проезд (переход) к объекту
ПЛИТА ГАЗОВАЯ И ГАЗОБАЛОННАЯ УСТАНОВКА
10.2.1. | Замена газовой плиты без изменения подводки с пуском газа и регулировкой работы горелок плиты |  |  |  |  | плита |  | 667.16 | 613.58 | 623.51 | 656.53 | 623.51 | 613.58
10.2.2. | Демонтаж газовой плиты с установкой заглушки |  |  |  |  | --//-- |  | 192.13 | 176.61 | 179.56 | 188.97 | 179.56 | 176.61
10.2.3. | Замена стола плиты |  |  |  |  | стол |  | 77.4 | 71.07 | 72.34 | 76.04 | 72.34 | 71.07
10.2.4. | Замена рампы плиты |  |  |  |  | рампа |  | 400.25 | 367.97 | 374.07 | 393.73 | 374.07 | 367.97
10.2.5. | замена дна корпуса плиты |  |  |  |  | дно |  | 184.14 | 169.5 | 172.09 | 181.37 | 172.09 | 169.5
10.2.6. | Замена верхней горелки плиты |  |  |  |  | горелка |  | 77.4 | 71.07 | 72.34 | 76.04 | 72.34 | 71.07
10.2.7. | Замена горелки духового шкафа |  |  |  |  | --//-- |  | 96.1 | 88.31 | 89.81 | 94.49 | 89.81 | 88.31
10.2.8. | Замена сопла горелки |  |  |  |  | сопло |  | 40.03 | 37 | 37.41 | 39.59 | 37.41 | 37
10.2.9. | Замена смесителя горелки |  |  |  |  | смеситель |  | 53.36 | 49.19 | 49.87 | 52.63 | 49.87 | 49.19
10.2.10. | Замена газоподводящей трубки верхней горелки |  |  |  |  | трубка |  | 66.73 | 61.38 | 62.36 | 65.68 | 62.36 | 61.38
10.2.11. | Замена прокладок газоподводящей трубки |  |  |  |  | прокладка |  | 40.03 | 37 | 37.41 | 39.59 | 37.41 | 37
10.2.12. | Замена регулятора подачи воздуха |  |  |  |  | регулятор |  | 53.36 | 49.19 | 49.87 | 52.63 | 49.87 | 49.19
10.2.13. | Замена (или ремонт) дверки духового шкафа |  |  |  |  | дверка |  | 330.91 | 304.07 | 309.26 | 325.35 | 309.26 | 304.07
10.2.14. | Замена балансира дверки духового шкафа |  |  |  |  | деталь |  | 216.14 | 198.93 | 202 | 212.86 | 202 | 198.93
10.2.15. | Замена пружины дверки духового шкафа |  |  |  |  | пружина |  | 184.14 | 169.5 | 172.09 | 181.37 | 172.09 | 169.5
10.2.16. | Замена стекла дверки духового шкафа |  |  |  |  | стекло |  | 114.76 | 105.55 | 107.25 | 112.94 | 107.25 | 105.55
10.2.17. | Замена оси дверки духового шкафа |  |  |  |  | деталь |  | 133.42 | 122.79 | 124.69 | 131.39 | 124.69 | 122.79
10.2.18. | Замена подсветки духового шкафа |  |  |  |  | --//-- |  | 80.01 | 73.6 | 74.78 | 78.75 | 74.78 | 73.6
10.2.19. | Замена ручки дверки духового шкафа |  |  |  |  | --//-- |  | 106.78 | 98 | 99.79 | 104.86 | 99.79 | 98
10.2.20. | Замена привода вертеля духового шкафа |  |  |  |  | операция |  | 160.14 | 147.2 | 149.66 | 157.5 | 149.66 | 147.2
10.2.21. | Замена терморегулятора (указателя температуры) духового шкафа |  |  |  |  | --//-- |  | 240.17 | 220.79 | 224.46 | 236.25 | 224.46 | 220.79
10.2.22. | Замена крана плиты |  |  |  |  | кран |  | 218.78 | 201 | 204.47 | 215.07 | 204.47 | 201
10.2.23. | Замена штока крана плиты |  |  |  |  | деталь |  | 66.73 | 61.38 | 62.36 | 65.68 | 62.36 | 61.38
10.2.24. | Замена пружины штока крана плиты |  |  |  |  | --//-- |  | 45.39 | 41.63 | 42.42 | 44.54 | 42.42 | 41.63
10.2.25. | Замена электророзжига при гибкой прицепке |  |  |  |  | --//-- |  | 133.42 | 122.79 | 124.69 | 131.39 | 124.69 | 122.79
10.2.26. | Снятие электророзжига при гибкой прицепке |  |  |  |  | --//-- |  | 66.73 | 61.38 | 62.36 | 65.68 | 62.36 | 61.38
10.2.27. | Установка электророзжига при гибкой прицепке |  |  |  |  | --//-- |  | 66.73 | 61.38 | 62.36 | 65.68 | 62.36 | 61.38
10.2.28. | Замена электророзжига при жесткой прицепке |  |  |  |  | --//-- |  | 266.87 | 245.19 | 249.41 | 262.35 | 249.41 | 245.19
10.2.29. | Снятие электророзжига при жесткой прицепке |  |  |  |  | --//-- |  | 133.42 | 122.79 | 124.69 | 131.39 | 124.69 | 122.79
10.2.30. | Установка электророзжига при жесткой прицепке |  |  |  |  | --//-- |  | 133.42 | 122.79 | 124.69 | 131.39 | 124.69 | 122.79
10.2.31. | Замена разрядника блока пъезорозжига |  |  |  |  | --//-- |  | 26.66 | 24.39 | 24.92 | 26.1 | 24.92 | 24.39
10.2.32. | Замена терморегулятора (указателя температуры) плиты"Брест" |  |  |  |  | --//-- |  | 186.78 | 171.55 | 174.56 | 183.56 | 174.56 | 171.55
10.2.33. | Замена подвода малого и большого газопровода к плите |  |  |  |  | подвод |  | 133.42 | 122.79 | 124.69 | 131.39 | 124.69 | 122.79
10.2.34. | Установка гибкого шланга |  |  |  |  | шланг |  | 133.42 | 122.79 | 124.69 | 131.39 | 124.69 | 122.79
10.2.35. | Регулировка горения газа с калибровкой отверстия форсунки плиты |  |  |  |  | операция |  | 66.73 | 61.38 | 62.36 | 65.68 | 62.36 | 61.38
10.2.36. | Регулировка горения горелок духового шкафа плиты |  |  |  |  | --//-- |  | 133.42 | 122.79 | 124.69 | 131.39 | 124.69 | 122.79
10.2.37. | Прочистка, калибровка сопла горелки плиты |  |  |  |  | сопло |  | 80.01 | 73.6 | 74.78 | 78.75 | 74.78 | 73.6
10.2.38. | Настройка терморегулятора (указателя температуры) |  |  |  |  | операция |  | 88.05 | 81.17 | 82.29 | 86.85 | 82.29 | 81.17
10.2.39. | Настройка электромагнитного клапана (ЭМК) плиты |  |  |  |  | ЭМК |  | 178.82 | 164.43 | 167.12 | 175.94 | 167.12 | 164.43
10.2.40. | Чистка форсунки |  |  |  |  | форсунка |  | 45.39 | 41.63 | 42.42 | 44.54 | 42.42 | 41.63
10.2.41. | Чистка подводящих трубок к горелкам |  |  |  |  | операция |  | 133.42 | 122.79 | 124.69 | 131.39 | 124.69 | 122.79
10.2.42. | Чистка горелки духового шкафа |  |  |  |  | горелка |  | 178.82 | 164.43 | 167.12 | 175.94 | 167.12 | 164.43
10.2.43. | Чистка регулятора подачи воздуха |  |  |  |  | регулятор |  | 80.01 | 73.6 | 74.78 | 78.75 | 74.78 | 73.6
10.2.44. | Ремонт крана плиты или крана на опуске с притиркой |  |  |  |  | кран |  | 133.42 | 122.79 | 124.69 | 131.39 | 124.69 | 122.79
10.2.45. | Ремонт двухконфорочной портативной плиты |  |  |  |  | плита |  | 88.05 | 81.17 | 82.29 | 86.85 | 82.29 | 81.17
10.2.46. | Ремонт и настройка регулятора давления газа РДГ, РДК и др. |  |  |  |  | регулятор |  | 178.82 | 164.43 | 167.12 | 175.94 | 167.12 | 164.43
10.2.47. | Замена регулятора давления газа |  |  |  |  | --//-- |  | 66.73 | 61.38 | 62.36 | 65.68 | 62.36 | 61.38
10.2.48. | Замена мембраны регулятора давления газа |  |  |  |  | мембрана |  | 133.42 | 122.79 | 124.69 | 131.39 | 124.69 | 122.79
10.2.49. | Замена шланга и прокладки регулятора давления газа |  |  |  |  | шланг |  | 160.14 | 147.2 | 149.66 | 157.5 | 149.66 | 147.2
10.2.50. | Замена прокладки уплотнительного клапана РДГ, РДК и др. |  |  |  |  | прокладка |  | 80.01 | 73.6 | 74.78 | 78.75 | 74.78 | 73.6
10.2.51. | Замена блока инжекционных горелок в ресторанной плите |  |  |  |  | блок |  | 168.14 | 154.75 | 157.14 | 165.58 | 157.14 | 154.75
ВОДОНАГРЕВАТЕЛЬ ПРОТОЧНЫЙ
10.2.52. | Замена водонагревателя проточного без изменения подводки с пуском газа и регулировкой работы прибора |  |  |  |  | водонагреватель |  | 900.34 | 827.63 | 841.44 | 885.56 | 841.44 | 827.63
10.2.53. | Демонтаж проточного водонагревателя с установкой заглушки |  |  |  |  | --//-- |  | 360.17 | 330.95 | 336.61 | 354.12 | 336.61 | 330.95
10.2.54. | Замена горелки проточного водонагревателя |  |  |  |  | горелка |  | 150.02 | 137.94 | 140.21 | 147.6 | 140.21 | 137.94
10.2.55. | Замена блок-крана КГИ-56 |  |  |  |  | блок-кран |  | 600.25 | 551.76 | 560.98 | 590.38 | 560.98 | 551.76
10.2.56. | Снятие блок-крана КГИ-56 |  |  |  |  | --//-- |  | 225.09 | 206.91 | 210.36 | 221.39 | 210.36 | 206.91
10.2.57. | Установка блок-крана КГИ-56 |  |  |  |  | --//-- |  | 375.16 | 344.86 | 350.62 | 369 | 350.62 | 344.86
10.2.58. | Замена блок-крана ВПГ |  |  |  |  | --//-- |  | 333.13 | 306.17 | 311.34 | 327.6 | 311.34 | 306.17
10.2.59. | Снятие блок-крана ВПГ |  |  |  |  | --//-- |  | 120.03 | 110.2 | 112.18 | 117.91 | 112.18 | 110.2
10.2.60. | Установка блок-крана ВПГ |  |  |  |  | --//-- |  | 213.12 | 195.97 | 199.18 | 209.69 | 199.18 | 195.97
10.2.61. | Замена газовой части блок-крана КГИ-56 |  |  |  |  | деталь |  | 96.04 | 88.31 | 89.76 | 94.49 | 89.76 | 88.31
10.2.62. | Снятие газовой части блок-крана КГИ-56 |  |  |  |  | --//-- |  | 48.01 | 44.19 | 44.87 | 47.28 | 44.87 | 44.19
10.2.63. | Установка газовой части блок-крана КГИ-56 |  |  |  |  | --//-- |  | 48.01 | 44.11 | 44.87 | 47.2 | 44.87 | 44.11
10.2.64. | Замена газовой части блок-крана ВПГ |  |  |  |  | --//-- |  | 180.05 | 165.71 | 168.27 | 177.31 | 168.27 | 165.71
10.2.65. | Снятие газовой части блок-крана ВПГ |  |  |  |  | --//-- |  | 90.02 | 82.82 | 84.13 | 88.62 | 84.13 | 82.82
10.2.66. | Установка газовой части блок-крана ВПГ |  |  |  |  | --//-- |  | 90.02 | 82.82 | 84.13 | 88.62 | 84.13 | 82.82
10.2.67. | Замена водяного регулятора Л-3 |  |  |  |  | --//-- |  | 99 | 91.27 | 92.52 | 97.66 | 92.52 | 91.27
10.2.68. | Замена водяного регулятора КГИ-56 |  |  |  |  | --//-- |  | 300.1 | 275.92 | 280.47 | 295.23 | 280.47 | 275.92
10.2.69. | Замена водяного регулятора ПГ-6 |  |  |  |  | --//-- |  | 300.1 | 275.92 | 280.47 | 295.23 | 280.47 | 275.92
10.2.70. | Набивка сальника газовой части блок-крана |  |  |  |  | сальник |  | 300.1 | 275.92 | 280.47 | 295.23 | 280.47 | 275.92
10.2.71. | Замена штока газовой части блок-крана |  |  |  |  | шток |  | 210.06 | 193.03 | 196.32 | 206.54 | 196.32 | 193.03
10.2.72. | Замена штока водяной части блок-крана |  |  |  |  | --//-- |  | 324.11 | 298.17 | 302.91 | 319.04 | 302.91 | 298.17
10.2.73. | Замена пружины блок-крана |  |  |  |  | пружина |  | 180.05 | 165.71 | 168.27 | 177.31 | 168.27 | 165.71
10.2.74. | Замена мембраны водяной части блок-крана |  |  |  |  | мембрана |  | 225.09 | 206.91 | 210.36 | 221.39 | 210.36 | 206.91
10.2.75. | Замена запальника |  |  |  |  | запальник |  | 72.03 | 66.01 | 67.32 | 70.63 | 67.32 | 66.01
10.2.76. | Замена направляющей планки запальника ВПГ |  |  |  |  | деталь |  | 60.05 | 55.07 | 56.12 | 58.92 | 56.12 | 55.07
10.2.77. | Замена биметаллической пластинки |  |  |  |  | пластинка |  | 195.07 | 179.16 | 182.31 | 191.7 | 182.31 | 179.16
10.2.78. | Замена крышки водяной части КГИ-56 |  |  |  |  | крышка |  | 210.06 | 193.03 | 196.32 | 206.54 | 196.32 | 193.03
10.2.79. | Снятие крышки водяной части КГИ-56 |  |  |  |  | --//-- |  | 105.05 | 96.74 | 98.18 | 103.51 | 98.18 | 96.74
10.2.80. | Установка крышки водяной части КГИ-56 |  |  |  |  | --//-- |  | 105.05 | 96.74 | 98.18 | 103.51 | 98.18 | 96.74
10.2.81. | Замена водяной части КГИ-56 |  |  |  |  | деталь |  | 600.25 | 551.76 | 560.98 | 590.38 | 560.98 | 551.76
10.2.82. | Снятие водяной части КГИ-56 |  |  |  |  | --//-- |  | 300.1 | 275.91 | 280.47 | 295.22 | 280.47 | 275.91
10.2.83. | Установка водяной части КГИ-56 |  |  |  |  | --//-- |  | 300.1 | 275.91 | 280.47 | 295.22 | 280.47 | 275.91
10.2.84. | Замена водяной части ВПГ |  |  |  |  | --//-- |  | 75 | 68.96 | 70.09 | 73.79 | 70.09 | 68.96
10.2.85. | Снятие водяной части ВПГ |  |  |  |  | --//-- |  | 39.02 | 35.77 | 36.47 | 38.27 | 36.47 | 35.77
10.2.86. | Установка водяной части ВПГ |  |  |  |  | --//-- |  | 39.02 | 35.77 | 36.47 | 38.27 | 36.47 | 35.77
10.2.87. | Замена теплообменника КГИ-56 |  |  |  |  | теплообменник |  | 360.17 | 330.95 | 336.61 | 354.12 | 336.61 | 330.95
10.2.88. | Снятие теплообменника КГИ-56 |  |  |  |  | --//-- |  | 150.02 | 137.94 | 140.21 | 147.6 | 140.21 | 137.94
10.2.89. | Установка теплообменника КГИ-56 |  |  |  |  | --//-- |  | 210.06 | 193.03 | 196.32 | 206.54 | 196.32 | 193.03
10.2.90. | Замена теплообменника ВПГ |  |  |  |  | --//-- |  | 300.1 | 275.91 | 280.47 | 295.22 | 280.47 | 275.91
10.2.91. | Снятие теплообменника ВПГ |  |  |  |  | --//-- |  | 120.03 | 110.2 | 112.18 | 117.91 | 112.18 | 110.2
10.2.92. | Установка теплообменника ВПГ |  |  |  |  | --//-- |  | 180.05 | 165.71 | 168.27 | 177.31 | 168.27 | 165.71
10.2.93. | Замена сопла основной горелки |  |  |  |  | сопло |  | 162.04 | 148.88 | 151.44 | 159.3 | 151.44 | 148.88
10.2.94. | Замена подводящей трубки холодной воды |  |  |  |  | трубка |  | 150.02 | 137.94 | 140.21 | 147.6 | 140.21 | 137.94
10.2.95. | Замена отводящей трубки горячей воды |  |  |  |  | --//-- |  | 201.07 | 185.04 | 187.92 | 197.99 | 187.92 | 185.04
10.2.96. | Замена трубок радиатора КГИ-56 |  |  |  |  | --//-- |  | 150.02 | 137.94 | 140.21 | 147.6 | 140.21 | 137.94
10.2.97. | Замена трубки запальника |  |  |  |  | --//-- |  | 72.03 | 66.01 | 67.32 | 70.63 | 67.32 | 66.01
10.2.98. | Замена электромагнитного клапана ВПГ |  |  |  |  | клапан |  | 153.06 | 140.9 | 143.05 | 150.76 | 143.05 | 140.9
10.2.99. | Замена датчика тяги |  |  |  |  | датчик |  | 99.02 | 91.27 | 92.54 | 97.66 | 92.54 | 91.27
10.2.100. | Замена прокладки водорегулятора |  |  |  |  | прокладка |  | 150.02 | 137.94 | 140.21 | 147.6 | 140.21 | 137.94
10.2.101. | Замена прокладки к газоподводящей трубке |  |  |  |  | --//-- |  | 99.02 | 91.27 | 92.54 | 97.66 | 92.54 | 91.27
10.2.102. | Замена прокладки газового узла или смесителя |  |  |  |  | --//-- |  | 300.1 | 275.91 | 280.47 | 295.22 | 280.47 | 275.91
10.2.103. | Замена термопары |  |  |  |  | термопара |  | 75 | 68.96 | 70.09 | 73.79 | 70.09 | 68.96
10.2.104. | Замена ручки КГИ, ВПГ |  |  |  |  | ручка |  | 30 | 27.77 | 28.04 | 29.71 | 28.04 | 27.77
10.2.105. | Набивка сальника водяного узла КГИ-56 |  |  |  |  | сальник |  | 189.05 | 173.68 | 176.68 | 185.84 | 176.68 | 173.68
10.2.106. | Ремонт автоматики горелок ВПГ |  |  |  |  | --//-- |  | 300.1 | 275.91 | 280.47 | 295.22 | 280.47 | 275.91
10.2.107. | Прочистка штуцера водяной части |  |  |  |  | --//-- |  | 156.07 | 143.42 | 145.86 | 153.46 | 145.86 | 143.42
10.2.108. | Прочистка сопла запальника |  |  |  |  | --//-- |  | 96.04 | 88.31 | 89.76 | 94.49 | 89.76 | 88.31
10.2.109. | Прочистка, калибровка сопла горелки |  |  |  |  | операция |  | 120.03 | 110.2 | 112.18 | 117.91 | 112.18 | 110.2
10.2.110. | Прочистка сопла водяного узла |  |  |  |  | --//-- |  | 165.05 | 151.81 | 154.25 | 162.44 | 154.25 | 151.81
10.2.111. | Прочистка сетки фильтра водяного редуктора с заменой прокладки |  |  |  |  | --//-- |  | 225.09 | 206.91 | 210.36 | 221.39 | 210.36 | 206.91
10.2.112. | Чистка трубки, настройка датчика тяги |  |  |  |  | --//-- |  | 75 | 68.96 | 70.09 | 73.79 | 70.09 | 68.96
10.2.113. | Чеканка форсунок ВПГ |  |  |  |  | --//-- |  | 375.16 | 344.86 | 350.62 | 369 | 350.62 | 344.86
10.2.114. | Чистка горелки |  |  |  |  | горелка |  | 240.13 | 220.79 | 224.42 | 236.25 | 224.42 | 220.79
10.2.115. | Высечка штуцера водяной части с корректировкой резьбы |  |  |  |  | операция |  | 300.1 | 275.91 | 280.47 | 295.22 | 280.47 | 275.91
10.2.116. | Снятие и прочистка подводящей трубки холодной воды скорректировкой резьбы |  |  |  |  | --//-- |  | 150.02 | 137.94 | 140.21 | 147.6 | 140.21 | 137.94
10.2.117. | Установка подводящей трубки холодной воды |  |  |  |  | --//-- |  | 75 | 68.96 | 70.09 | 73.79 | 70.09 | 68.96
10.2.118. | Снятие и прочистка отводящей трубки горячей воды с корректировкой резьбы |  |  |  |  | --//-- |  | 126.07 | 116.06 | 117.82 | 124.18 | 117.82 | 116.06
10.2.119. | Установка отводящей трубки горячей воды |  |  |  |  | --//-- |  | 75 | 68.96 | 70.09 | 73.79 | 70.09 | 68.96
10.2.120. | Снятие и прочистка трубок радиатора КГИ-56 с корректировкой резьбы |  |  |  |  | --//-- |  | 150.02 | 137.94 | 140.21 | 147.6 | 140.21 | 137.94
10.2.121. | Установка трубок радиатора КГИ-56 |  |  |  |  | --//-- |  | 90.02 | 82.83 | 84.13 | 88.63 | 84.13 | 82.83
10.2.122. | Развальцовка подводящей трубки холодной воды с заменой гайки или штуцера |  |  |  |  | --//-- |  | 75 | 68.96 | 70.09 | 73.79 | 70.09 | 68.96
10.2.123. | Нарезка резьбовых соединений водяной части ВПГ или КГИ |  |  |  |  | --//-- |  | 150.02 | 137.94 | 140.21 | 147.6 | 140.21 | 137.94
10.2.124. | Смазка пробки блок-крана |  |  |  |  | --//-- |  | 150.02 | 137.94 | 140.21 | 147.6 | 140.21 | 137.94
10.2.125. | Смазка штока газового узла |  |  |  |  | --//-- |  | 273.11 | 251.04 | 255.24 | 268.61 | 255.24 | 251.04
10.2.126. | Регулировка штока газового узла |  |  |  |  | --//-- |  | 216.12 | 198.49 | 201.98 | 212.38 | 201.98 | 198.49
10.2.127. | Устранение течи воды в резьбовом соединении |  |  |  |  | --//-- |  | 126.07 | 116.06 | 117.82 | 124.18 | 117.82 | 116.06
10.2.128. | Ремонт запальника горелки |  |  |  |  | --//-- |  | 150.02 | 137.94 | 140.21 | 147.6 | 140.21 | 137.94
10.2.129. | Очистка радиатора (теплообменника) от сажи |  |  |  |  | --//-- |  | 600.25 | 551.76 | 560.98 | 590.38 | 560.98 | 551.76
10.2.130. | Промывка калорифера ВПГ |  |  |  |  | --//-- |  | 600.25 | 551.76 | 560.98 | 590.38 | 560.98 | 551.76
10.2.131. | Снятие огневой камеры |  |  |  |  | --//-- |  | 105.05 | 96.74 | 98.18 | 103.51 | 98.18 | 96.74
10.2.132. | Установка огневой камеры |  |  |  |  | --//-- |  | 195.07 | 179.16 | 182.31 | 191.7 | 182.31 | 179.16
10.2.133. | Крепление корпуса горелки ВПГ |  |  |  |  | --//-- |  | 300.1 | 275.91 | 280.47 | 295.22 | 280.47 | 275.91
10.2.134. | Крепление корпуса горелки КГИ |  |  |  |  | --//-- |  | 30 | 27.77 | 28.04 | 29.71 | 28.04 | 27.77
10.2.135. | Закрепление водонагревателя |  |  |  |  | --//-- |  | 198.07 | 182.07 | 185.11 | 194.81 | 185.11 | 182.07
ВОДОНАГРЕВАТЕЛЬ ЕМКОСТНЫЙ, ОТОПИТЕЛЬНЫЙ (ОТОПИТЕЛЬНО-ВАРОЧНЫЙ) КОТЕЛ, ОТОПИТЕЛЬНАЯ ГАЗОВАЯ ПЕЧЬ
10.2.136. | Замена емкостного водонагревателя (котла) без изменения подводки с пуском газа и регулировкой работы прибора (аппарата) |  |  |  |  | котел |  | 1260.48 | 1159.03 | 1178.02 | 1240.16 | 1178.02 | 1159.03
10.2.137. | Демонтаж котла с установкой заглушки |  |  |  |  | --//-- |  | 324.11 | 298.17 | 302.91 | 319.04 | 302.91 | 298.17
10.2.138. | Демонтаж горелки отопительного котла (печи) с установкой заглушки |  |  |  |  | горелка |  | 256.17 | 235.5 | 239.41 | 251.99 | 239.41 | 235.5
10.2.139. | Замена горелки отопительного котла |  |  |  |  | --//-- |  | 840.31 | 772.55 | 785.34 | 826.63 | 785.34 | 772.55
10.2.140. | Замена горелки пищеварочного котла |  |  |  |  | --//-- |  | 678.28 | 623.67 | 633.91 | 667.33 | 633.91 | 623.67
10.2.141. | Замена газовой печной горелки (без изменения подводки) |  |  |  |  | --//-- |  | 414.14 | 380.57 | 387.05 | 407.21 | 387.05 | 380.57
10.2.142. | Замена крана горелки АГВ-80, АОГВ-4-АОГВ-20 |  |  |  |  | кран |  | 231.08 | 212.39 | 215.96 | 227.26 | 215.96 | 212.39
10.2.143. | Замена крана горелки АГВ-120, АОГВ-17. 5, АОГВ-23 и др. |  |  |  |  | --//-- |  | 312.15 | 286.8 | 291.73 | 306.88 | 291.73 | 286.8
10.2.144. | Замена крана горелки отопительного котла ВНИИСТО-МЧ или отопительной печи |  |  |  |  | --//-- |  | 288.14 | 264.94 | 269.29 | 283.49 | 269.29 | 264.94
10.2.145. | Замена крана горелки пищеварочного котла |  |  |  |  | --//-- |  | 504.18 | 463.44 | 471.2 | 495.88 | 471.2 | 463.44
10.2.146. | Замена термопары АГВ (АОГВ) |  |  |  |  | термопара |  | 102.05 | 93.78 | 95.37 | 100.34 | 95.37 | 93.78
10.2.147. | Замена термопары отоптельного котла ВНИИСТО-МЧ |  |  |  |  | --//-- |  | 192.08 | 176.61 | 179.51 | 188.97 | 179.51 | 176.61
10.2.148. | Замена термопары автоматики безопасности печной горелки |  |  |  |  | --//-- |  | 234.06 | 215.3 | 218.75 | 230.37 | 218.75 | 215.3
10.2.149. | Замена запальника отопительного котла или АГВ (АОГВ) |  |  |  |  | запальник |  | 180.05 | 165.71 | 168.27 | 177.31 | 168.27 | 165.71
10.2.150. | Замена запальника печной горелки |  |  |  |  | --//-- |  | 150.02 | 137.94 | 140.21 | 147.6 | 140.21 | 137.94
10.2.151. | Замена сопла запальника |  |  |  |  | сопло |  | 102.05 | 93.78 | 95.37 | 100.34 | 95.37 | 93.78
10.2.152. | Замена терморегулятора (термобаллона) АГВ (АОГВ) |  |  |  |  | терморег-тор |  | 750.26 | 689.68 | 701.18 | 737.96 | 701.18 | 689.68
10.2.153. | Замена ЭМК емкостного водонагревателя |  |  |  |  | ЭМК |  | 312.15 | 286.8 | 291.73 | 306.88 | 291.73 | 286.8
10.2.154. | Замена ЭМК отоительного котла ВНИИСТО-МЧ |  |  |  |  | --//-- |  | 354.16 | 325.49 | 330.99 | 348.27 | 330.99 | 325.49
10.2.155. | Замена ЭМК печной горелки |  |  |  |  | --//-- |  | 306.14 | 281.35 | 286.11 | 301.04 | 286.11 | 281.35
10.2.156. | Замена пружины ЭМК отопительного котла или АГВ (АОГВ) |  |  |  |  | пружина |  | 204.08 | 187.59 | 190.73 | 200.72 | 190.73 | 187.59
10.2.157. | Замена пружины ЭМК печной горелки |  |  |  |  | --//-- |  | 162.04 | 148.88 | 151.44 | 159.3 | 151.44 | 148.88
10.2.158. | Замена мембраны ЭМК отопительного котла или АГВ (АОГВ) |  |  |  |  | мембрана |  | 432.15 | 397.44 | 403.88 | 425.26 | 403.88 | 397.44
10.2.159. | Замена мембраны ЭМК печной горелки |  |  |  |  | --//-- |  | 198.07 | 182.07 | 185.11 | 194.81 | 185.11 | 182.07
10.2.160. | Замена тройника ЭМК |  |  |  |  | тройник |  | 96.04 | 88.31 | 89.76 | 94.49 | 89.76 | 88.31
10.2.161. | Замена тягоудлинителя |  |  |  |  | деталь |  | 150.02 | 137.94 | 140.21 | 147.6 | 140.21 | 137.94
10.2.162. | Замена датчика тяги |  |  |  |  | датчик |  | 99.02 | 91.27 | 92.54 | 97.66 | 92.54 | 91.27
10.2.163. | Замена сопла основной горелки |  |  |  |  | сопло |  | 195.07 | 179.16 | 182.31 | 191.7 | 182.31 | 179.16
10.2.164. | Замена трубки газопровода запального устройства |  |  |  |  | трубка |  | 99.02 | 91.27 | 92.54 | 97.66 | 92.54 | 91.27
10.2.165. | Замена блока автоматики |  |  |  |  | блок |  | 399.17 | 367.12 | 373.06 | 392.82 | 373.06 | 367.12
10.2.166. | Замена сильфона блока автоматики |  |  |  |  | сильфон |  | 426.15 | 391.96 | 398.27 | 419.4 | 398.27 | 391.96
10.2.167. | Замена фильтра на автоматике АГВ, АОГВ |  |  |  |  | фильтр |  | 180.05 | 165.71 | 168.27 | 177.31 | 168.27 | 165.71
10.2.168. | Замена обратного предохранительного клапана |  |  |  |  | клапан |  | 258.15 | 237.17 | 241.26 | 253.77 | 241.26 | 237.17
10.2.169. | Замена "кармана" под термометр в отопительном аппарате |  |  |  |  | деталь |  | 300.1 | 275.91 | 280.47 | 295.22 | 280.47 | 275.91
10.2.170. | Замена биметаллической пластины |  |  |  |  | операция |  | 450.17 | 413.8 | 420.72 | 442.77 | 420.72 | 413.8
10.2.171. | Замена прокладки на клапане |  |  |  |  | прокладка |  | 510.21 | 468.89 | 476.83 | 501.71 | 476.83 | 468.89
10.2.172. | Замена прокладки на запальнике |  |  |  |  | --//-- |  | 390.16 | 358.72 | 364.64 | 383.83 | 364.64 | 358.72
10.2.173. | Набивка сальника терморегулятора |  |  |  |  | операция |  | 99.02 | 91.27 | 92.54 | 97.66 | 92.54 | 91.27
10.2.174. | Настройка терморегулятора с регулированием температуры воды в котле |  |  |  |  | --//-- |  | 450.17 | 413.8 | 420.72 | 442.77 | 420.72 | 413.8
10.2.175. | Ремонт терморегулятора с заменой пружины (скобы или шурупа на регулировочном винте) |  |  |  |  | --//-- |  | 150.02 | 137.94 | 140.21 | 147.6 | 140.21 | 137.94
10.2.176. | Ремонт терморегулятора (замена прокладок) |  |  |  |  | --//-- |  | 99.02 | 91.27 | 92.54 | 97.66 | 92.54 | 91.27
10.2.177. | Ремонт автоматики горелок АГВ, АОГВ |  |  |  |  | --//-- |  | 450.17 | 413.8 | 420.72 | 442.77 | 420.72 | 413.8
10.2.178. | Прочистка отверстий горелки и удлинителя тяги |  |  |  |  | --//-- |  | 309.14 | 284.29 | 288.92 | 304.19 | 288.92 | 284.29
10.2.179. | Прочистка, калибровка сопла горелки |  |  |  |  | --//-- |  | 90.02 | 82.83 | 84.13 | 88.63 | 84.13 | 82.83
10.2.180. | Устранение засора в подводке к запальнику |  |  |  |  | --//-- |  | 192.08 | 176.61 | 179.51 | 188.97 | 179.51 | 176.61
10.2.181. | Чистка контактов ЭМК без пайки катушки |  |  |  |  | --//-- |  | 63.04 | 58.01 | 58.92 | 62.07 | 58.92 | 58.01
10.2.182. | Чистка контактов ЭМК с пайкой катушки |  |  |  |  | --//-- |  | 180.05 | 165.71 | 168.27 | 177.31 | 168.27 | 165.71
10.2.183. | Перепайка контактов ЭМК |  |  |  |  | --//-- |  | 210.06 | 193.03 | 196.32 | 206.54 | 196.32 | 193.03
10.2.184. | Перепайка датчика тяги к импульсной трубке |  |  |  |  | --//-- |  | 186.09 | 171.18 | 173.92 | 183.16 | 173.92 | 171.18
10.2.185. | Чистка форсунки запальника |  |  |  |  | --//-- |  | 105.05 | 96.74 | 98.18 | 103.51 | 98.18 | 96.74
10.2.186. | Чистка газового фильтра |  |  |  |  | --//-- |  | 75 | 68.96 | 70.09 | 73.79 | 70.09 | 68.96
10.2.187. | Регулировка клапана экономного расходования |  |  |  |  | --//-- |  | 77.98 | 71.9 | 72.88 | 76.93 | 72.88 | 71.9
10.2.188. | Ремонт автоматики горелки отопительного аппарата |  |  |  |  | --//-- |  | 240.13 | 220.79 | 224.42 | 236.25 | 224.42 | 220.79
10.2.189. | Очистка стабилизатора тяги от сажи |  |  |  |  | --//-- |  | 450.17 | 413.8 | 420.72 | 442.77 | 420.72 | 413.8
10.2.190. | Очистка от сажи отопительного котла |  |  |  |  | --//-- |  | 750.26 | 689.68 | 701.18 | 737.96 | 701.18 | 689.68
10.2.191. | Очистка от накипи бака отопительного котла |  |  |  |  | --//-- |  | 600.25 | 551.76 | 560.98 | 590.38 | 560.98 | 551.76
10.2.192. | Проверка плотности бака после сварочных работ |  |  |  |  | --//-- |  | 150.02 | 137.94 | 140.21 | 147.6 | 140.21 | 137.94
10.2.193. | Ремонт бака отопительного котла |  |  |  |  | --//-- |  | 1235.63 | 1135.88 | 1154.79 | 1215.39 | 1154.79 | 1135.88
10.2.194. | Очистка рожков горелки от сажи |  |  |  |  | --//-- |  | 450.17 | 413.8 | 420.72 | 442.77 | 420.72 | 413.8
10.2.195. | Чистка форсунки запальника |  |  |  |  | --//-- |  | 105.05 | 96.74 | 98.18 | 103.51 | 98.18 | 96.74
10.2.196. | Чистка сопел коллектора печной горелки |  |  |  |  | --//-- |  | 99.02 | 91.27 | 92.54 | 97.66 | 92.54 | 91.27
10.2.197. | Очистка от сажи отопительной печи |  |  |  |  | --//-- |  | 750.26 | 689.68 | 701.18 | 737.96 | 701.18 | 689.68
АГРЕГАТ "LENNOX"
10.2.198. | Техническая диагностика неисправностей агрегата |  |  |  |  | операция |  | 353.61 | 325.08 | 330.48 | 347.84 | 330.48 | 325.08
10.2.199. | Вскрытие отсека вентилятора |  |  |  |  | --//-- |  | 335.93 | 308.68 | 313.95 | 330.29 | 313.95 | 308.68
10.2.200. | Замена температурных датчиков или конденсатора в отсеке вентилятора агрегата "Lennox" с заменой фильтра |  |  |  |  | --//-- |  | 884.02 | 812.9 | 826.19 | 869.8 | 826.19 | 812.9
10.2.201. | Замена температурных датчиков или конденсатора в отсеке вентилятора агрегата "Lennox" без замены фильтра |  |  |  |  | --//-- |  | 777.96 | 715.35 | 727.07 | 765.42 | 727.07 | 715.35
10.2.202. | Замена датчика пламени |  |  |  |  | --//-- |  | 300.6 | 276.3 | 280.93 | 295.64 | 280.93 | 276.3
10.2.203. | Замена двигателя вентилятора с заменой фильтра |  |  |  |  | --//-- |  | 1043.2 | 959.26 | 974.95 | 1026.41 | 974.95 | 959.26
10.2.204. | Замена двигателя вентилятора без замены фильтра |  |  |  |  | --//-- |  | 954.77 | 877.68 | 892.31 | 939.12 | 892.31 | 877.68
10.2.205. | Замена вентилятора в сборе агрегата "Lennox" с заменой фильтра |  |  |  |  | --//-- |  | 954.77 | 877.68 | 892.31 | 939.12 | 892.31 | 877.68
10.2.206. | Замена вентилятора в сборе агрегата "Lennox" без замены фильтра |  |  |  |  | --//-- |  | 777.96 | 715.35 | 727.07 | 765.42 | 727.07 | 715.35
ПРОЧИЕ РАБОТЫ
10.2.207. | Замена газового крана на газопроводе диаметром до 32 мм |  |  |  |  | кран |  | 240.17 | 220.79 | 224.46 | 236.25 | 224.46 | 220.79 | (При работе с приставной лестницы применять коэф.1,2)
10.2.207. | Замена газового крана на газопроводе диаметром 40-50 мм |  |  |  |  | --//-- |  | 255.58 | 235.07 | 238.86 | 251.52 | 238.86 | 235.07
10.2.208. | Замена участка внутридомового газопровода длиной до одного метра диаметром 15 мм |  |  |  |  | участок |  | 757.9 | 696.84 | 708.32 | 745.62 | 708.32 | 696.84
10.2.208. | Замена участка внутридомового газопровода длиной до одного метра диаметром 32 мм |  |  |  |  | --//-- |  | 902 | 829.31 | 842.99 | 887.36 | 842.99 | 829.31
10.2.208. | Замена участка внутридомового газопровода длиной до одного метра диаметром 40 мм |  |  |  |  | --//-- |  | 1067.51 | 981.54 | 997.67 | 1050.25 | 997.67 | 981.54
10.2.208. | Замена участка внутридомового газопровода длиной до одного метра диаметром 50 мм |  |  |  |  | --//-- |  | 1275.61 | 1172.88 | 1192.16 | 1254.98 | 1192.16 | 1172.88
10.2.209. | Замена участка внутридомового газопровода на каждый дополнительный один метр газопровода диаметром 15 мм |  |  |  |  | м |  | 229.47 | 211.13 | 214.46 | 225.91 | 214.46 | 211.13
10.2.209. | Замена участка внутридомового газопровода на каждый дополнительный один метр газопровода диаметром 32 мм |  |  |  |  | --//-- |  | 272.21 | 250.24 | 254.4 | 267.76 | 254.4 | 250.24
10.2.209. | Замена участка внутридомового газопровода на каждый дополнительный один метр газопровода диаметром 40 мм |  |  |  |  | --//-- |  | 320.22 | 294.39 | 299.27 | 315 | 299.27 | 294.39
10.2.209. | Замена участка внутридомового газопровода на каждый дополнительный один метр газопровода диаметром 50 мм |  |  |  |  | --//-- |  | 384.26 | 353.27 | 359.12 | 378 | 359.12 | 353.27
10.2.210. | Замена сгона внутреннего газопровода диаметром до 25 мм |  |  |  |  | сгон |  | 250.82 | 230.46 | 234.41 | 246.59 | 234.41 | 230.46
10.2.210. | Замена сгона внутреннего газопровода диаметром св. 25 мм |  |  |  |  | --//-- |  | 346.89 | 318.77 | 324.2 | 341.08 | 324.2 | 318.77
10.2.211. | Устранение утечки газа в муфтовом соединении внутреннего газопровода диаметром до 50 мм |  |  |  |  | соединение |  | 173.46 | 159.38 | 162.11 | 170.54 | 162.11 | 159.38
10.2.212. | Продувка и пуск газа во внутренний газопровод административного, общественного здания непроизводственного назначения после отключения от газоснабжения |  |  |  |  | объект |  | 133.42 |  | 124.69 |  | 124.69
10.2.213. | Продувка и пуск дворового (подземного, надземного) газопровода к жилому дому после отключения от газоснабжения |  |  |  |  | --//-- |  | 88.05 | 81.17 | 82.29 | 86.85 | 82.29 | 81.17
10.2.214. | Продувка и пуск внутреннего газопровода в жилом доме индивид. застройки после отключения от газоснабжения |  |  |  |  | --//-- |  | 66.73 | 61.38 | 62.36 | 65.68 | 62.36 | 61.38
10.2.215. | Продувка и пуск внутреннего газопровода в многоквартирном жилом доме после отключения от газоснабжения при количестве приборов на одном стояке до 5 |  |  |  |  | стояк |  | 173.46 | 159.38 | 162.11 | 170.54 | 162.11 | 159.38
10.2.216. | Продувка и пуск внутреннего газопровода в многоквартирном жилом доме после отключения от газоснабжения при количестве приборов на одном стояке св. 5 |  |  |  |  | --//-- |  | 277.56 | 255.28 | 259.4 | 273.15 | 259.4 | 255.28
10.2.217. | Отключение газового прибора с установкой заглушки |  |  |  |  | прибор |  | 104.05 | 95.87 | 97.24 | 102.58 | 97.24 | 95.87
10.2.218. | Подключение газового прибора со снятием заглушки |  |  |  |  | --//-- |  | 138.78 | 127.41 | 129.7 | 136.33 | 129.7 | 127.41
10.2.219. | Отключение и подключение газового прибора без отсоединения |  |  |  |  | --//-- |  | 53.36 | 49.19 | 49.87 | 52.63 | 49.87 | 49.19
10.2.220. | Притирка газового крана диаметром до 15 мм |  |  |  |  | кран |  | 389.61 | 358.32 | 364.12 | 383.4 | 364.12 | 358.32
10.2.220. | Притирка газового крана диаметром 25-40 мм |  |  |  |  | --//-- |  | 451.02 | 414.66 | 421.51 | 443.69 | 421.51 | 414.66
10.2.220. | Притирка газового крана диаметром 50 мм |  |  |  |  | --//-- |  | 493.7 | 453.77 | 461.4 | 485.53 | 461.4 | 453.77
10.2.221. | Смазка газового крана диаметром до 15 мм |  |  |  |  | --//-- |  | 45.39 | 41.63 | 42.42 | 44.54 | 42.42 | 41.63
10.2.221. | Смазка газового крана диаметром до 25-40 мм |  |  |  |  | --//-- |  | 58.7 | 53.82 | 54.86 | 57.59 | 54.86 | 53.82
10.2.221. | Смазка газового крана диаметром до 50 мм |  |  |  |  | --//-- |  | 80.01 | 73.6 | 74.78 | 78.75 | 74.78 | 73.6
10.2.222. | Обследование газового прибора на его пригодность к эксплуатации |  |  |  |  | прибор |  | 133.42 | 122.79 | 124.69 | 131.39 | 124.69 | 122.79
10.2.223. | Оповещение и отключение жилых домов на период ремонтных работ |  |  |  |  | объект |  | 85.43 | 78.62 | 79.84 | 84.12 | 79.84 | 78.62
РАЗДЕЛ 11. ИЗГОТОВЛЕНИЕ И РЕМОНТ ДЕТАЛЕЙ И ЗАПАСНЫХ ЧАСТЕЙ К ГАЗОВОМУ ОБОРУДОВАН. РЕМОНТ ГАЗОВОГО ОБОРУДОВАНИЯ, КИП И СРЕДСТВ АВТОМАТИКИ
Глава 1. ИЗГОТОВЛЕНИЕ И РЕМОНТ ДЕТАЛЕЙ И ЗАПАСНЫХ ЧАСТЕЙ К ГАЗОВОМУ ОБОРУДОВАНИЮ. РЕМОНТ ГАЗОВОГО ОБОРУДОВАНИЯ
ПЛИТА ГАЗОВАЯ
11.1.1. | Изготовление сопла горелки газовой плиты |  |  |  |  | сопло |  | 107.01 | 98.42 | 100.01 | 105.31 | 100.01 | 98.42
11.1.2. | Изготовление запальной трубки на горелку духового шкафа газовой плиты |  |  |  |  | запальник |  | 199.32 | 183.35 | 186.28 | 196.18 | 186.28 | 183.35
11.1.3. | Изготовление штока к крану плиты |  |  |  |  | шток |  | 129.72 | 119.46 | 121.23 | 127.82 | 121.23 | 119.46
11.1.4. | Изготовление штуцера к газовой плите |  |  |  |  | штуцер |  | 38.94 | 35.77 | 36.39 | 38.27 | 36.39 | 35.77
11.1.5. | Изготовление пружины к крану плиты |  |  |  |  | пружина |  | 16.22 | 14.69 | 15.16 | 15.72 | 15.16 | 14.69
11.1.6. | Изготовление заглушки на кран плиты |  |  |  |  | заглушка |  | 25.94 | 23.97 | 24.24 | 25.65 | 24.24 | 23.97
11.1.7. | Изготовление рассекателя на горелку плиты импортного производства |  |  |  |  | рассекатель |  | 312.26 | 287.23 | 291.83 | 307.34 | 291.83 | 287.23
11.1.7. | Изготовление рассекателя на горелку плиты импортного производства отечественного производства |  |  |  |  | --//-- |  | 30 | 27.75 | 28.04 | 29.69 | 28.04 | 27.75
11.1.8. | Изготовление переходника к плите |  |  |  |  | переходник |  | 75 | 68.96 | 70.09 | 73.79 | 70.09 | 68.96
11.1.9. | Изготовление ручки кранника газовой плиты |  |  |  |  | 10 ручек |  | 75 | 68.96 | 70.09 | 73.79 | 70.09 | 68.96
11.1.10. | Изготовление ручки для газовых кранов диаметром 15-20 мм |  |  |  |  | ручка |  | 9.02 | 8.43 | 8.43 | 9.02 | 8.43 | 8.43
11.1.11. | Изготовление решетки для двухгорелочной плиты |  |  |  |  | решетка |  | 900.36 | 827.63 | 841.46 | 885.56 | 841.46 | 827.63 | (ПГ-4 с коэф. 1,3)
11.1.12. | Изготовление дна корпуса газовой плиты |  |  |  |  | дно |  | 723.35 | 664.89 | 676.03 | 711.43 | 676.03 | 664.89
11.1.13. | Изготовление газоподводящей трубки к горелке плиты длиной до 0,4 м с двумя гайками |  |  |  |  | трубка |  | 30 | 27.75 | 28.04 | 29.69 | 28.04 | 27.75
11.1.13. | Изготовление газоподводящей трубки к горелке плиты длиной до 0,15 м с двумя гайками |  |  |  |  | --//-- |  | 18 | 16.39 | 16.82 | 17.54 | 16.82 | 16.39
11.1.13. | Изготовление газоподводящей трубки к горелке плиты длиной до 0,4 м с одной гайкой |  |  |  |  | --//-- |  | 15.03 | 13.88 | 14.05 | 14.85 | 14.05 | 13.88
11.1.13. | Изготовление газоподводящей трубки к горелке плиты длиной до 0,15 м с одной гайками |  |  |  |  | --//-- |  | 9.02 | 8.43 | 8.43 | 9.02 | 8.43 | 8.43
11.1.14. | Реставрация резьбовой части смесителя плиты |  |  |  |  | операция |  | 126.05 | 116.06 | 117.8 | 124.18 | 117.8 | 116.06
11.1.15. | Ремонт угольника плиты "Вромет" |  |  |  |  | --//-- |  | 126.05 | 116.06 | 117.8 | 124.18 | 117.8 | 116.06
11.1.16. | Ремонт коллектора газовой плиты |  |  |  |  | --//-- |  | 99 | 91.27 | 92.52 | 97.66 | 92.52 | 91.27
11.1.17. | Ремонт кронштейна дверки духового шкафа плиты |  |  |  |  | --//-- |  | 900.36 | 827.63 | 841.46 | 885.56 | 841.46 | 827.63
11.1.18. | Капитальный ремонт газовой плиты |  |  |  |  | плита |  | 1722.64 | 1583.75 | 1609.94 | 1694.61 | 1609.94 | 1583.75
ВОДОНАГРЕВАТЕЛЬ ПРОТОЧНЫЙ
11.1.19. | Изготовление газового узла КГИ-56, ВПГ |  |  |  |  | узел |  | 2197.32 | 2020.26 | 2053.57 | 2161.68 | 2053.57 | 2020.26
11.1.20. | Изготовление подводящей трубки к КГИ-56 |  |  |  |  | трубка |  | 99 | 91.27 | 92.52 | 97.66 | 92.52 | 91.27
11.1.21. | Изготовление штуцера подводящей трубки КГИ-56 |  |  |  |  | штуцер |  | 51.88 | 47.52 | 48.49 | 50.85 | 48.49 | 47.52
11.1.22. | Изготовление штуцера радиатора КГИ-56 |  |  |  |  | --//-- |  | 38.94 | 35.77 | 36.39 | 38.27 | 36.39 | 35.77
11.1.23. | Изготовление штуцера "Вентури" |  |  |  |  | --//-- |  | 162.17 | 148.88 | 151.56 | 159.3 | 151.56 | 148.88
11.1.24. | Изготовление хвостовика газового узла ВПГ-18 |  |  |  |  | хвостовик |  | 450.15 | 413.8 | 420.7 | 442.77 | 420.7 | 413.8
11.1.25. | Изготовление ручки газового узла КГИ-56 |  |  |  |  | ручка |  | 105.05 | 96.71 | 98.18 | 103.48 | 98.18 | 96.71
11.1.26. | Изготовление мембраны водяного блока ВПГ |  |  |  |  | мембрана |  | 9.02 | 8.43 | 8.43 | 9.02 | 8.43 | 8.43
11.1.27. | Изготовление переходника для водяного узла КГИ-56 |  |  |  |  | переходник |  | 129.72 | 119.46 | 121.23 | 127.82 | 121.23 | 119.46
11.1.28. | Изготовление штока для водяного узла КГИ-56 или ВПГ |  |  |  |  | шток |  | 150.02 | 137.94 | 140.21 | 147.6 | 140.21 | 137.94
11.1.29. | Изготовление фигурного штока ПГ-6 |  |  |  |  | --//-- |  | 189.48 | 174.09 | 177.08 | 186.28 | 177.08 | 174.09
11.1.30. | Изготовление колпачков сальника водяной части |  |  |  |  | 10 шт. |  | 30 | 27.75 | 28.04 | 29.69 | 28.04 | 27.75
11.1.31. | Изготовление трубы отвода горячей воды ВПГ |  |  |  |  | труба |  | 62.48 | 57.61 | 58.39 | 61.64 | 58.39 | 57.61
11.1.32. | Изготовление запальника к горелке ВПГ и КГИ |  |  |  |  | запальник |  | 486.45 | 447.07 | 454.63 | 478.36 | 454.63 | 447.07
11.1.33. | Изготовление сопла запальника КГИ-56 |  |  |  |  | сопло |  | 113.47 | 104.25 | 106.05 | 111.55 | 106.05 | 104.25
11.1.34. | Изготовление тройника к водонагревателю проточному |  |  |  |  | тройник |  | 324.3 | 298.17 | 303.08 | 319.04 | 303.08 | 298.17
11.1.35. | Изготовление обжимного кольца на горелку ВПГ |  |  |  |  | кольцо |  | 162.17 | 148.88 | 151.56 | 159.3 | 151.56 | 148.88
11.1.36. | Изготовление медной трубки для ВПГ-23 длиной 460 мм |  |  |  |  | трубка |  | 30 | 27.75 | 28.04 | 29.69 | 28.04 | 27.75
11.1.36. | Изготовление медной трубки для ВПГ-23 длиной 520 мм |  |  |  |  | --//-- |  | 51 | 47.08 | 47.66 | 50.38 | 47.66 | 47.08
11.1.37. | Изготовление коллектора ВПГ |  |  |  |  | коллектор |  | 392.12 | 360.41 | 366.47 | 385.64 | 366.47 | 360.41
11.1.38. | Изготовление трубки к радиатору КГИ-56 |  |  |  |  | трубка |  | 105.05 | 96.71 | 98.18 | 103.48 | 98.18 | 96.71
11.1.39. | Изготовление радиатора для ВПГ или КГИ-56 |  |  |  |  | радиатор |  | 2078.64 | 1910.95 | 1942.65 | 2044.72 | 1942.65 | 1910.95
11.1.40. | Изготовление накидной гайки М16х1,5 или 3/8" к радиатору КГИ-56 |  |  |  |  | гайка |  | 107.01 | 98.42 | 100.01 | 105.31 | 100.01 | 98.42
11.1.41. | Пайка трубок к радиатору КГИ-56 и ВПГ-18 |  |  |  |  | операция |  | 360.23 | 331.42 | 336.66 | 354.62 | 336.66 | 331.42
11.1.42. | Пайка калачей к радиатору КГИ-56 и ВПГ-18 |  |  |  |  | --//-- |  | 180.12 | 165.71 | 168.34 | 177.31 | 168.34 | 165.71
11.1.43. | Замена штуцера на радиаторе ВПГ |  |  |  |  | --//-- |  | 198.07 | 182.07 | 185.11 | 194.81 | 185.11 | 182.07
11.1.44. | Замена обжимного кольца горелки ВПГ |  |  |  |  | --//-- |  | 75 | 68.96 | 70.09 | 73.79 | 70.09 | 68.96
11.1.45. | Ремонт газовых частей всех типов газовых колонок (сверление отверстий под болты, нарезка резьбы, разборка, смазка, сборка) |  |  |  |  | ремонт |  | 150.02 | 137.94 | 140.21 | 147.6 | 140.21 | 137.94
11.1.46. | Ремонт газового узла КГИ-56 ремонт хвостовика малой пробки, изготовление ручки большой пробки |  |  |  |  | операция |  | 324.3 | 298.17 | 303.08 | 319.04 | 303.08 | 298.17
11.1.46. | Ремонт газового узла КГИ-56 восстановление герметичности пробок газового узла |  |  |  |  | --//-- |  | 150.02 | 137.94 | 140.21 | 147.6 | 140.21 | 137.94
11.1.47. | Ремонт змеевика водонагревателя проточного со сваркой |  |  |  |  | --//-- |  | 396.22 | 364.18 | 370.3 | 389.67 | 370.3 | 364.18
11.1.48. | Очистка внутренней поверхности водопроводных трубок радиатора ВПГ |  |  |  |  | --//-- |  | 300.1 | 275.92 | 280.47 | 295.23 | 280.47 | 275.92
11.1.49. | Пайка змеевика калорифера ВПГ |  |  |  |  | --//-- |  | 298.97 | 275.02 | 279.41 | 294.27 | 279.41 | 275.02
11.1.50. | Установка заплаты на кожух ВПГ |  |  |  |  | --//-- |  | 360.23 | 331.42 | 336.66 | 354.62 | 336.66 | 331.42
11.1.51. | Замена накидной гайки ВПГ |  |  |  |  | --//-- |  | 60.05 | 55.07 | 56.12 | 58.92 | 56.12 | 55.07
11.1.52. | Ремонт водяного блока ВПГ |  |  |  |  | --//-- |  | 540.22 | 496.66 | 504.88 | 531.43 | 504.88 | 496.66
11.1.53. | Ремонт ЭМК водонагревателя проточного |  |  |  |  | --//-- |  | 332.24 | 305.32 | 310.5 | 326.69 | 310.5 | 305.32
11.1.54. | Замена и пайка одного пальца горелки КГИ-56 |  |  |  |  | --//-- |  | 33.62 | 30.71 | 31.42 | 32.86 | 31.42 | 30.71
11.1.55. | Замена и пайка трех пальцев горелки КГИ-56 |  |  |  |  | --//-- |  | 66.05 | 60.55 | 61.73 | 64.79 | 61.73 | 60.55
11.1.56. | Замена двух труб горелки водонагревателя "Днепро" |  |  |  |  | --//-- |  | 186.09 | 171.18 | 173.92 | 183.16 | 173.92 | 171.18
11.1.57. | Замена пяти труб горелки водонагревателя "Днепро" |  |  |  |  | --//-- |  | 468.2 | 430.62 | 437.57 | 460.76 | 437.57 | 430.62
11.1.58. | Замена двух сопел горелки водонагревателя "Днепро" |  |  |  |  | --//-- |  | 30 | 27.75 | 28.04 | 29.69 | 28.04 | 27.75
11.1.59. | Замена пяти сопел горелки водонагревателя "Днепро" |  |  |  |  | --//-- |  | 90.02 | 82.82 | 84.13 | 88.62 | 84.13 | 82.82
ВОДОНАГРЕВАТЕЛЬ ЕМКОСТНЫЙ
11.1.60. | Изготовление "кармана" под термометр к отопительным аппаратам |  |  |  |  | деталь |  | 295.59 | 271.67 | 276.25 | 290.69 | 276.25 | 271.67
11.1.61. | Изготовление сопла запальника АГВ и других типов котлов |  |  |  |  | сопло |  | 162.17 | 148.88 | 151.56 | 159.3 | 151.56 | 148.88
11.1.62. | Изготовление стойки запальника АГВ и других типов котлов |  |  |  |  | стойка |  | 142.51 | 131.18 | 133.19 | 140.36 | 133.19 | 131.18
11.1.63. | Изготовление тройника к газовым котлам |  |  |  |  | тройник |  | 366.23 | 336.84 | 342.27 | 360.42 | 342.27 | 336.84
11.1.64. | Изготовление (капитальный ремонт) термопары АГВ |  |  |  |  | термопара |  | 2001.5 | 1840.3 | 1870.56 | 1969.12 | 1870.56 | 1840.3
11.1.65. | Изготовление головки запальника АГВ и других типов котлов |  |  |  |  | гол.зап-ка |  | 150.02 | 137.94 | 140.21 | 147.6 | 140.21 | 137.94
11.1.66. | Изготовление рамки отопительной горелки |  |  |  |  | рамка |  | 66.05 | 60.55 | 61.73 | 64.79 | 61.73 | 60.55
11.1.67. | Полная замена огневой камеры радиатора |  |  |  |  | операция |  | 1801.13 | 1656.1 | 1683.3 | 1772.03 | 1683.3 | 1656.1
11.1.68. | Ремонт огневой камеры (установка заплаты) |  |  |  |  | --//-- |  | 330.17 | 303.65 | 308.57 | 324.91 | 308.57 | 303.65
11.1.69. | Ремонт отопительной горелки с заменой ЭМК |  |  |  |  | горелка |  | 86.11 | 79.07 | 80.48 | 84.6 | 80.48 | 79.07
11.1.69. | Ремонт отопительной горелки с заменой крана |  |  |  |  | --//-- |  | 75 | 68.96 | 70.09 | 73.79 | 70.09 | 68.96
11.1.69. | Ремонт отопительной горелки с заменой термопары и запальника |  |  |  |  | --//-- |  | 68.95 | 63.49 | 64.44 | 67.93 | 64.44 | 63.49
11.1.69. | Ремонт отопительной горелки с заменой ЗМК, крана, термопары и запальника |  |  |  |  | --//-- |  | 172.24 | 158.56 | 160.97 | 169.66 | 160.97 | 158.56
11.1.70. | Ремонт терморегулятора водонагревателя емкостного |  |  |  |  | терморегул. |  | 585.44 | 538.27 | 547.14 | 575.95 | 547.14 | 538.27
11.1.71. | Ремонт ЭМК клапана АГВ и других типов котлов |  |  |  |  | ЭМК |  | 280.2 | 257.8 | 261.87 | 275.85 | 261.87 | 257.8
11.1.72. | Ремонт термопары АГВ |  |  |  |  | термопара |  | 400.3 | 367.97 | 374.11 | 393.73 | 374.11 | 367.97
11.1.73. | Ремонт электромагнитной катушки ГК-17М |  |  |  |  | операция |  | 332.24 | 305.32 | 310.5 | 326.69 | 310.5 | 305.32
11.1.74. | Изготовление вытяжки для отопительного котла |  |  |  |  | вытяжка |  | 660.33 | 607.26 | 617.13 | 649.77 | 617.13 | 607.26
11.1.75. | Изготовление зонта-флюгарки |  |  |  |  | зонт |  | 171.07 | 157.29 | 159.88 | 168.3 | 159.88 | 157.29
11.1.76. | Капитальный ремонт отопительного котла |  |  |  |  | котел |  | 3668.31 | 3372.76 | 3428.33 | 3608.85 | 3428.33 | 3372.76
ГАЗОВЫЕ ГОРЕЛКИ ДЛЯ ОТОПИТЕЛЬНЫХ ПЕЧЕЙ
11.1.77. | Изготовление сопла горелки |  |  |  |  | сопло |  | 64.85 | 59.73 | 60.61 | 63.91 | 60.61 | 59.73
11.1.78. | Изготовление регулирующей шайбы горелки |  |  |  |  | шайба |  | 42.18 | 38.7 | 39.42 | 41.41 | 39.42 | 38.7
11.1.79. | Изготовление запальника к печной горелке |  |  |  |  | запальник |  | 48.65 | 44.6 | 45.47 | 47.72 | 45.47 | 44.6
11.1.80. | Изготовление трубок горелки |  |  |  |  | трубка |  | 390.16 | 358.72 | 364.64 | 383.83 | 364.64 | 358.72
11.1.81. | Изготовление ниппеля для горелки |  |  |  |  | ниппель |  | 25.94 | 23.97 | 24.24 | 25.65 | 24.24 | 23.97
11.1.82. | Изготовление накидной гайки к горелке |  |  |  |  | гайка |  | 97.3 | 89.57 | 90.93 | 95.84 | 90.93 | 89.57
11.1.83. | Изготовление трубки к запальнику горелки |  |  |  |  | трубка |  | 39.02 | 35.77 | 36.47 | 38.27 | 36.47 | 35.77
БАЛОННЫЕ УСТАНОВКИ СУГ
11.1.84. | Изготовление обвязки для соединеня редуктора с баллоном |  |  |  |  | обвязка |  | 225.14 | 206.91 | 210.41 | 221.39 | 210.41 | 206.91
11.1.85. | Изготовление мембраны для вентилей к 50-литровым баллонам |  |  |  |  | мембрана |  | 9.02 | 8.43 | 8.43 | 9.02 | 8.43 | 8.43
11.1.86. | Изготовление заглушки для вентилей к 50-литровым баллонам |  |  |  |  | заглушка |  | 55.08 | 50.89 | 51.48 | 54.45 | 51.48 | 50.89
11.1.87. | Изготовление штуцера или спецштуцера |  |  |  |  | штуцер |  | 97.3 | 89.57 | 90.93 | 95.84 | 90.93 | 89.57
11.1.88. | Изготовление хомута к газобаллонной установке |  |  |  |  | хомут |  | 39.02 | 35.77 | 36.47 | 38.27 | 36.47 | 35.77
11.1.89. | Изготовление уплотнительного кольца ВБК-10 |  |  |  |  | упл.кольцо |  | 12.03 | 10.91 | 11.24 | 11.67 | 11.24 | 10.91
11.1.90. | Изготовление штока вентиля ВБК-10 |  |  |  |  | шток |  | 180.05 | 165.71 | 168.27 | 177.31 | 168.27 | 165.71
11.1.91. | Изготовление шкафа для двух газовых баллонов |  |  |  |  | шкаф |  | 2927.24 | 2691.49 | 2735.74 | 2879.89 | 2735.74 | 2691.49
11.1.92. | Ремонт редуктора к газобаллонной установке (замена клапана, мембраны, накидной гайки) |  |  |  |  | операция |  | 300.1 | 275.92 | 280.47 | 295.23 | 280.47 | 275.92
11.1.93. | Реставрация клапана КБ-3 |  |  |  |  | --//-- |  | 12.03 | 10.91 | 11.24 | 11.67 | 11.24 | 10.91
11.1.94. | Изготовление патрубка с резьбой |  |  |  |  | патрубок |  | 25.94 | 23.97 | 24.24 | 25.65 | 24.24 | 23.97
ПРОЧИЕ РАБОТЫ
11.1.95. | Изготовление прокладок, шайб, мембран из паранита и др. материалов |  |  |  |  | шт. |  | 12.03 | 10.91 | 11.24 | 11.67 | 11.24 | 10.91
11.1.96. | Изготовление переходника с 1/2" на 3/4" |  |  |  |  | переходник |  | 129.72 | 119.46 | 121.23 | 127.82 | 121.23 | 119.46
11.1.97. | Изготовление контргайки 1/2"-1,5" |  |  |  |  | контргайка |  | 35.7 | 32.81 | 33.36 | 35.11 | 33.36 | 32.81
11.1.98. | Изготовление муфты 1/2"-1,5" |  |  |  |  | муфта |  | 64.85 | 59.73 | 60.61 | 63.91 | 60.61 | 59.73
11.1.99. | Изготовление гайки к термопаре |  |  |  |  | гайка |  | 81.06 | 74.44 | 75.76 | 79.65 | 75.76 | 74.44
11.1.100. | Изготовление отводов диаметром 15 мм |  |  |  |  | отвод |  | 62.48 | 57.61 | 58.39 | 61.64 | 58.39 | 57.61
11.1.100. | Изготовление отводов диаметром 20 мм |  |  |  |  | --//-- |  | 77.44 | 71.07 | 72.37 | 76.04 | 72.37 | 71.07
11.1.101. | Изготовление бочонков диаметром 15 мм |  |  |  |  | бочонок |  | 19.47 | 18.1 | 18.2 | 19.37 | 18.2 | 18.1
11.1.101. | Изготовление бочонков диаметром 20 мм |  |  |  |  | --//-- |  | 22.73 | 21 | 21.24 | 22.47 | 21.24 | 21
11.1.101. | Изготовление бочонков диаметром 25 мм |  |  |  |  | --//-- |  | 32.43 | 29.84 | 30.31 | 31.93 | 30.31 | 29.84
11.1.101. | Изготовление бочонков диаметром 32 мм |  |  |  |  | --//-- |  | 35.7 | 32.81 | 33.36 | 35.11 | 33.36 | 32.81
11.1.101. | Изготовление бочонков диаметром 40 мм |  |  |  |  | --//-- |  | 45.41 | 41.63 | 42.44 | 44.54 | 42.44 | 41.63
11.1.102. | Изготовление сгонов диаметром 25 мм |  |  |  |  | сгон |  | 38.94 | 35.77 | 36.39 | 38.27 | 36.39 | 35.77
11.1.102. | Изготовление сгонов диаметром 32 мм |  |  |  |  | --//-- |  | 38.94 | 35.77 | 36.39 | 38.27 | 36.39 | 35.77
11.1.102. | Изготовление сгонов диаметром 40 мм |  |  |  |  | --//-- |  | 48.65 | 44.6 | 45.47 | 47.72 | 45.47 | 44.6
11.1.103. | Изготовление заглушки с внутренней или наружной резьбой диаметром 15 мм |  |  |  |  | заглушка |  | 25.94 | 23.97 | 24.24 | 25.65 | 24.24 | 23.97
11.1.103. | Изготовление заглушки с внутренней или наружной резьбой диаметром 20 мм |  |  |  |  | --//-- |  | 32.43 | 29.84 | 30.31 | 31.93 | 30.31 | 29.84
11.1.103. | Изготовление заглушки с внутренней или наружной резьбой диаметром 25 мм |  |  |  |  | --//-- |  | 32.43 | 29.84 | 30.31 | 31.93 | 30.31 | 29.84
11.1.103. | Изготовление заглушки с внутренней или наружной резьбой диаметром 32 мм |  |  |  |  | --//-- |  | 38.94 | 35.77 | 36.39 | 38.27 | 36.39 | 35.77
11.1.104. | Изготовление болтов диаметром 8-12 мм |  |  |  |  | болт |  | 38.94 | 35.77 | 36.39 | 38.27 | 36.39 | 35.77
11.1.104. | Изготовление болтов диаметром 12-18 мм |  |  |  |  | --//-- |  | 64.85 | 59.73 | 60.61 | 63.91 | 60.61 | 59.73
11.1.105. | Изготовление винтов разного диаметра |  |  |  |  | винт |  | 48.65 | 44.6 | 45.47 | 47.72 | 45.47 | 44.6
11.1.106. | Изготовление кнопок, втулок автоматики безопасности |  |  |  |  | 10 изделий |  | 421.57 | 387.73 | 393.99 | 414.87 | 393.99 | 387.73
11.1.107. | Изготовление чистки для дымоходов |  |  |  |  | чистка |  | 150.02 | 137.94 | 140.21 | 147.6 | 140.21 | 137.94
11.1.108. | Изготовление участка перехода для гофрированного отвода |  |  |  |  | переход |  | 37.42 | 34.49 | 34.97 | 36.9 | 34.97 | 34.49
11.1.109. | Изготовление участка перехода для отопительного котла |  |  |  |  | --//-- |  | 30.2 | 27.75 | 28.22 | 29.69 | 28.22 | 27.75
11.1.110. | Изготовление отвода диаметром 130 мм |  |  |  |  | отвод |  | 1269.67 | 1167.42 | 1186.61 | 1249.14 | 1186.61 | 1167.42
11.1.111. | Изготовление гофрированного отвода |  |  |  |  | --//-- |  | 127.39 | 116.88 | 119.06 | 125.06 | 119.06 | 116.88
11.1.112. | Изготовление дымоотводящей трубы длиной до 1 м |  |  |  |  | труба |  | 398.61 | 366.3 | 372.53 | 391.94 | 372.53 | 366.3
11.1.113. | Нарезка резьбы на трубу диаметром 15 мм |  |  |  |  | операция |  | 16.22 | 14.69 | 15.16 | 15.72 | 15.16 | 14.69
11.1.113. | Нарезка резьбы на трубу диаметром 20 мм |  |  |  |  | --//-- |  | 19.47 | 18.1 | 18.2 | 19.37 | 18.2 | 18.1
11.1.113. | Нарезка резьбы на трубу диаметром 25 мм |  |  |  |  | --//-- |  | 29.15 | 26.92 | 27.24 | 28.8 | 27.24 | 26.92
11.1.113. | Нарезка резьбы на трубу диаметром 32 мм |  |  |  |  | --//-- |  | 32.43 | 29.84 | 30.31 | 31.93 | 30.31 | 29.84
11.1.113. | Нарезка резьбы на трубу диаметром 40 мм |  |  |  |  | --//-- |  | 38.94 | 35.77 | 36.39 | 38.27 | 36.39 | 35.77
11.1.114. | Нарезка резьбы для муфты изолирующей диаметром 25 мм |  |  |  |  | --//-- |  | 32.43 | 29.84 | 30.31 | 31.93 | 30.31 | 29.84
11.1.115. | Изготовление ИФС диаметром 25-40 мм |  |  |  |  | ИФС |  | 3838.66 |  | 3587.53 |  | 3587.53
11.1.116. | Ревизия, ремонт и опрессовка задвижек диаметром до 300 мм |  |  |  |  | задвижка |  | 3198.91 |  | 2989.64 |  | 2989.64
11.1.117. | Изготовление сварных переходов с диаметра 300 мм на 200мм |  |  |  |  | переход |  | 1536.83 |  | 1436.29 |  | 1436.29
11.1.118. | Изготовление сварных переходов с диаметра 200 мм на 100 мм |  |  |  |  | --//-- |  | 1187.56 |  | 1109.87 |  | 1109.87
Глава 2. РЕМОНТ ИЗМЕРИТЕЛЬНЫХ ПРИБОРОВ И СРЕДСТВ АВТОМАТИКИ
11.2.1. | Изготовление штуцера для газового счетчика |  |  |  |  | штуцер |  | 32.43 | 29.84 | 30.31 | 31.93 | 30.31 | 29.84
11.2.2. | Изготовление перемычки для газового счетчика производства Франции и Италии |  |  |  |  | перемычка |  | 205.33 | 188.83 | 191.9 | 202.05 | 191.9 | 188.83
11.2.3. | Изготовление перемычки для газового счетчика производства Словении |  |  |  |  | --//-- |  | 290.61 | 267.07 | 271.6 | 285.76 | 271.6 | 267.07
11.2.4. | Изготовление штока для ротационного счетчика |  |  |  |  | шток |  | 29.15 |  | 27.24 |  | 27.24
11.2.5. | Изготовление гайки для ротационного счетчика |  |  |  |  | гайка |  | 32.43 |  | 30.31 |  | 30.31
11.2.6. | Изготовление гайки с переходной втулкой для бытового счетчика газа |  |  |  |  | --//-- |  | 58.35 | 53.82 | 54.53 | 57.59 | 54.53 | 53.82
11.2.7. | Изготовление устройства для изменения потока газа к бытовому счетчику газа производства Италии или Словении |  |  |  |  | устройство |  | 1233.4 | 1133.8 | 1152.71 | 1213.17 | 1152.71 | 1133.8
РАЗДЕЛ 12. ХИМИЧЕСКИЕ АНАЛИЗЫ
12.1. | Определение состава природного газа |  |  |  |  | анализ |  | 1368.18 |  | 1278.67 |  | 1278.67
12.2. | Определение состава сжиженного газа |  |  |  |  | --//-- |  | 1596.23 |  | 1491.8 |  | 1491.8
12.3. | Определение растяжимости битума |  |  |  |  | --//-- |  | 1368.18 |  | 1278.67 |  | 1278.67
12.4. | Определение глубины проникания иглы |  |  |  |  | --//-- |  | 1140.2 |  | 1065.61 |  | 1065.61
12.5. | Определение температуры размягчения битума по методу "кольца и шара" |  |  |  |  | --//-- |  | 456.1 |  | 426.26 |  | 426.26
12.6. | Определение природы метана на хроматографе "газохром 3101" |  |  |  |  | --//-- |  | 706.9 |  | 660.65 |  | 660.65
12.7. | Определение продуктов сгорания газа на хроматографе "газохром 3101" |  |  |  |  | --//-- |  | 570.07 |  | 532.78 |  | 532.78
12.8. | Определение плотности газа |  |  |  |  | --//-- |  | 912.1 |  | 852.43 |  | 852.43
12.9. | Определение наличия сероводорода и меркаптановой серы в природном газе |  |  |  |  | --//-- |  | 1769.56 |  | 1653.79 |  | 1653.79
12.10. | Объемный метод определения углекислого газа газа и кислорода в продуктах сгорания |  |  |  |  | --//-- |  | 228.01 |  | 213.09 |  | 213.09
РАЗДЕЛ 13. УЧЕТ РАСХОДА ГАЗА
13.1. | Переключение прибора по учету газа с летнего перепада на зимний и наоборот |  |  |  |  | прибор |  | 285.04 |  | 266.39 |  | 266.39
13.2. | Включение приборов учета газа после периодической проверки |  |  |  |  | --//-- |  | 427.59 |  | 399.62 |  | 399.62
13.3. | Контроль представителя газового хозяйства за заменой диафрагмы при диаметре до 200 мм |  |  |  |  | диафрагма |  | 1710.21 |  | 1598.33 |  | 1598.33
13.4. | Контроль представителя газового хозяйства за заменой диафрагмы при диаметре свыше 200 мм |  |  |  |  | --//-- |  | 2850.39 |  | 2663.92 |  | 2663.92
РАЗДЕЛ 14. ИНСТРУКТАЖ ДОЛЖНОСТНЫХ ЛИЦ И ПОТРЕБИТЕЛЕЙ ГАЗА
14.1. | Инструктаж лиц, ответственных за безопасную эксплуатацию бытовых газовых приборов, установленных в общественных, административных и жилых зданиях |  |  |  |  | чел. |  | 2850.39 | 2620.82 | 2663.92 | 2804.28 | 2663.92 | 2620.82
14.2. | Инструктаж лиц, ответственных за безопасную эксплуатацию бытовых газовых приборов, установленных в общественных, административных и жилых зданиях при обучении в группе (4-5 человек) |  |  |  |  | --//-- |  | 627.13 | 576.56 | 586.1 | 616.92 | 586.1 | 576.56
14.3. | Обучение персонала, занятого эксплуатацией бытовых газовых приборов, установленных на предприятии или в общественном, административном здании |  |  |  |  | --//-- |  | 1881.27 | 1729.71 | 1758.2 | 1850.79 | 1758.2 | 1729.71
14.4. | Обучение персонала, занятого эксплуатацией бытовых газовых приборов, установленных на предприятии или в общественном, административном здании при обучении в группе (4-5 человек) |  |  |  |  | --//-- |  | 427.59 | 393.22 | 399.62 | 420.75 | 399.62 | 393.22
14.5. | Инструктаж населения с выездом на место по правилам пользования газовой плитой (многоквартирный дом) |  |  |  |  | --//-- |  |  | 136.26 |  | 145.8 |  | 136.26
14.6. | Инструктаж населения с выездом на место по правилам пользования газовой плитой (многоквартирный дом) при установке газовой плиты и проточного водонагревателя |  |  |  |  | --//-- |  |  | 225.44 |  | 241.22 |  | 225.44
14.7. | Инструктаж населения в техническом кабинете по правилам пользования газовой плитой (многоквартирный дом) |  |  |  |  | --//-- |  |  | 94.2 |  | 100.79 |  | 94.2
14.8. | Инструктаж населения в техническом кабинете по правилам пользования газовой плитой (многоквартирный дом) при установке газовой плиты и проточного водонагревателя |  |  |  |  | --//-- |  |  | 157.29 |  | 168.3 |  | 157.29
14.9. | Инструктаж в техническом кабинете по правилам пользования газовыми приборами населения, проживающего в домах индививидуальной застройки при установке газовой плиты |  |  |  |  | --//-- |  |  | 94.2 |  | 100.79 |  | 94.2
14.10. | Инструктаж в техническом кабинете по правилам пользования газовыми приборами населения, проживающего в домах индививидуальной застройки при установке газовой плиты и проточного водонагревателя |  |  |  |  | --//-- |  |  | 157.29 |  | 168.3 |  | 157.29
14.11. | Инструктаж в техническом кабинете по правилам пользования газовыми приборами населения, проживающего в домах индививидуальной застройки при установке газовой плиты, проточного водонагревателя и отопительного аппарата |  |  |  |  | --//-- |  |  | 251.47 |  | 269.07 |  | 251.47
14.12. | Инструктаж в техническом кабинете по правилам пользования газовыми приборами населения, проживающего в домах индививидуальной застройки при установке только проточного водонагревателя или отопительного аппарата |  |  |  |  | --//-- |  |  | 83.72 |  | 89.58 |  | 83.72